## Datos
Gestor de red | Provincia | Municipio | Coordenada UTM X | Coordenada UTM Y | Subestación | Nivel de tensión (kV) | Capacidad disponible (MW) | Capacidad comprometida por cuestiones regulatorias | Capacidad ocupada (MW) | Capacidad admitida y no resuelta (MW) | Posiciones ocupadas | Posiciones libres | Nudo Afección Rdt | Nudo limitado por Scc | Nudo 0* | Comentarios | Denominación del Punto de Conexión | Identificador del Punto de Conexión
R1-001 | ÁLAVA | AYALA | 499100,028809514 | 4770106,21764367 | 3102 | 30 | 0 | 0 | 90,18 | 0 |  |  | AIALA 220 | 0 | 0 |  | ST AIALA 30.000 | 0025740000
R1-001 | ÁLAVA | VITORIA GASTEIZ | 523922,106338171 | 4744874,00934341 | 3017 | 13,2 | 3,21 | 0 | 0,3 | 0 |  |  | ALI 220 | 0 | 0 |  | ALI T3 | 0101065005
R1-001 | ÁLAVA | VITORIA GASTEIZ | 523922,106338171 | 4744874,00934341 | 3017 | 30 | 3,21 | 1 | 0 | 0 |  |  | ALI 220 | 0 | 0 | Nudo de transporte en concurso de generación | ALI T3 30.000 | 0025230001
R1-001 | ÁLAVA | VITORIA GASTEIZ | 523922,106338171 | 4744874,00934341 | 3017 | 13,2 | 3,21 | 0 | 0 | 0 |  |  | ALI 220 | 0 | 0 |  | ALI T4 | 0101065007
R1-001 | ÁLAVA | VITORIA GASTEIZ | 523922,106338171 | 4744874,00934341 | 3017 | 30 | 3,21 | 1 | 0 | 0 |  |  | ALI 220 | 0 | 0 | Nudo de transporte en concurso de generación | ALI T4 30.000 | 0025230002
R1-001 | ÁLAVA | VITORIA GASTEIZ | 523922,106338171 | 4744874,00934341 | 3017 | 30 | 58,37 | 1 | 0,15 | 65,61 |  |  | ALI 220 | 0 | 0 | Nudo de transporte en concurso de generación | ST,STR ALI A30.000 | 0025230000
R1-001 | ÁLAVA | VITORIA GASTEIZ | 523922,106338171 | 4744874,00934341 | 3017 | 30 | 58,37 | 1 | 8,8 | 0 |  |  | ALI 220 | 0 | 0 | Nudo de transporte en concurso de generación | ST,STR ALI B30.000 | 0025230003
R1-001 | ÁLAVA | LANTARON | 496067,838318039 | 4733753,66690816 | 3033 | 132 | 0 | 1 | 96,4 | 175,91 |  |  | CH PUENTELARRA 220 | 1 | 0 | Nudo de transporte en concurso de generación | PUENTELARRA 132.00 | 0031002354
R1-001 | ÁLAVA | LANTARON | 496067,838318039 | 4733753,66690816 | 3033 | 45 | 0 | 0 | 16,48 | 0 |  |  | CH PUENTELARRA 220 | 0 | 0 |  | PUENTELARRA T4 45 | 0031001401
R1-001 | ÁLAVA | LANTARON | 493257,770480374 | 4734762,93410185 | 3140 | 132 | 0 | 0 | 28,8 | 0 |  |  | CH PUENTELARRA 220 | 0 | 0 |  | SOBRON 132.00 | 0014002399
R1-001 | ÁLAVA | BARRUNDIA | 544887,782646663 | 4749030,22002321 | 3204 | 30 | 5,76 | 0 | 62,82 | 0 |  |  | ELGEA 220 | 0 | 0 |  | ST ELGEA 30.000 | 0025210000
R1-001 | ÁLAVA | VITORIA GASTEIZ | 527264,256533873 | 4746343,53741936 | 3054 | 30 | 20,52 | 1 | 19,99 | 4,95 |  |  | GAMARRA 220 | 0 | 0 | Nudo de transporte en concurso de generación | GAMARRA B 30.000 | 0025220010
R1-001 | ÁLAVA | VITORIA GASTEIZ | 527264,256533873 | 4746343,53741936 | 3054 | 30 | 20,52 | 1 | 55,58 | 0 |  |  | GAMARRA 220 | 0 | 0 | Nudo de transporte en concurso de generación | ST GAMARRA A30.000 | 0025220000
R1-001 | ÁLAVA | VITORIA GASTEIZ | 520700,219303056 | 4742667,91902041 | 3127 | 30 | 28,71 | 1 | 53,5 | 10,21 |  |  | JUNDIZ 220 | 0 | 0 | Nudo de transporte en concurso de generación | ST JUNDIZ 30.000 | 0025240000
R1-001 | ÁLAVA | LAUDIO/LLODIO | 503887,615832783 | 4776766,38791864 | 3057 | 13,2 | 0 | 0 | 1,24 | 0 |  |  | BASAURI 220 | 0 | 0 |  | LLODIO T3 | 0101125902
R1-001 | ÁLAVA | LAUDIO/LLODIO | 503887,615832783 | 4776766,38791864 | 3057 | 132 | 0 | 1 | 0 | 50 |  |  | BASAURI 220 | 0 | 1 | Nudo de transporte en concurso de generación | LLODIO/A 132.00 | 0032002288
R1-001 | ÁLAVA | LAUDIO/LLODIO | 503887,615832783 | 4776766,38791864 | 3057 | 132 | 0 | 1 | 0 | 0 |  |  | BASAURI 220 | 0 | 1 | Nudo de transporte en concurso de generación | LLODIO/B 132.00 | 0032002291
R1-001 | ÁLAVA | LAUDIO/LLODIO | 503887,615832783 | 4776766,38791864 | 3057 | 30 | 0 | 0 | 47 | 0 |  |  | BASAURI 220 | 0 | 0 |  | ST LLODIO 30.000 | 0025730000
R1-001 | ÁLAVA | VITORIA GASTEIZ | 532410,895298604 | 4747983,41101887 | 3101 | 30 | 0 | 1 | 82,53 | 44,56 |  |  | VITORIA 220 | 0 | 0 | Nudo de transporte en concurso de generación | ST VITORIA 30.000 | 0025270000
R1-001 | ÁLAVA | AMURRIO | 499626,106515305 | 4767026,60762756 | 4537 | 13,2 | 0 | 0 | 2,05 | 1 |  |  | AIALA 220 | 0 | 0 |  | AMURRIO T1 | 0101065013
R1-001 | ÁLAVA | AMURRIO | 499626,106515305 | 4767026,60762756 | 4537 | 30 | 0 | 0 | 0 | 0 |  |  | AIALA 220 | 0 | 0 |  | AMURRIO T1 30.000 | 0025740420
R1-001 | ÁLAVA | AMURRIO | 499626,106515305 | 4767026,60762756 | 4537 | 13,2 | 0,52 | 0 | 3 | 0 |  |  | AIALA 220 | 0 | 0 |  | AMURRIO T2 | 0101065015
R1-001 | ÁLAVA | AMURRIO | 499626,106515305 | 4767026,60762756 | 4537 | 30 | 0,52 | 0 | 0 | 0 |  |  | AIALA 220 | 0 | 0 |  | AMURRIO T2 30.000 | 0025740318
R1-001 | ÁLAVA | CAMPEZO | 549993,351595354 | 4724948,4858014 | 4657 | 13,2 | 0 | 0 | 1,38 | 0 |  |  | ELGEA 220 | 0 | 0 |  | ANTONANA T1 | 0101065017
R1-001 | ÁLAVA | CAMPEZO | 549993,351595354 | 4724948,4858014 | 4657 | 30 | 0 | 0 | 0 | 0 |  |  | ELGEA 220 | 0 | 0 |  | ANTONANA T1 30.000 | 0025210287
R1-001 | ÁLAVA | CAMPEZO | 549993,351595354 | 4724948,4858014 | 4657 | 13,2 | 0 | 0 | 0,4 | 0 |  |  | ELGEA 220 | 0 | 0 |  | ANTONANA T2 | 0101065019
R1-001 | ÁLAVA | CAMPEZO | 549993,351595354 | 4724948,4858014 | 4657 | 30 | 0 | 0 | 0 | 0 |  |  | ELGEA 220 | 0 | 0 |  | ANTONANA T2 30.000 | 0025210218
R1-001 | ÁLAVA | VITORIA GASTEIZ | 528078,387980463 | 4743974,36241352 | 4658 | 13,2 | 0 | 0 | 0,03 | 0 |  |  | VITORIA 220 | 0 | 0 |  | ARANA T1 | 0101065021
R1-001 | ÁLAVA | VITORIA GASTEIZ | 528078,387980463 | 4743974,36241352 | 4658 | 30 | 0 | 0 | 0 | 0 |  |  | VITORIA 220 | 0 | 0 |  | ARANA T1 30.000 | 0025230659
R1-001 | ÁLAVA | VITORIA GASTEIZ | 528078,387980463 | 4743974,36241352 | 4658 | 13,2 | 0 | 0 | 0,13 | 0 |  |  | VITORIA 220 | 0 | 0 |  | ARANA T2 | 0101065023
R1-001 | ÁLAVA | VITORIA GASTEIZ | 528078,387980463 | 4743974,36241352 | 4658 | 30 | 0 | 0 | 0 | 0 |  |  | VITORIA 220 | 0 | 0 |  | ARANA T2 30.000 | 0025221444
R1-001 | ÁLAVA | ARTZINIEGA | 490113,083176532 | 4774804,56062931 | 4520 | 13,2 | 0 | 0 | 1 | 0 |  |  | AIALA 220 | 0 | 0 |  | ARCENIEG T1 | 0101065025
R1-001 | ÁLAVA | ARTZINIEGA | 490113,083176532 | 4774804,56062931 | 4520 | 30 | 0 | 0 | 0 | 0 |  |  | AIALA 220 | 0 | 0 |  | ARCENIEG T1 30.000 | 0025740610
R1-001 | ÁLAVA | ASPARRENA | 556105,405683513 | 4747138,16786463 | 4655 | 13,2 | 0 | 0 | 2,11 | 0 |  |  | ORMAIZTEGI 220 | 0 | 0 |  | ASPARREN T1 | 0101065037
R1-001 | ÁLAVA | ASPARRENA | 556105,405683513 | 4747138,16786463 | 4655 | 30 | 0 | 0 | 0 | 0 |  |  | ORMAIZTEGI 220 | 0 | 0 |  | ASPARREN T1 30.000 | 0025111313
R1-001 | ÁLAVA | LAGUARDIA | 542127,726126719 | 4704680,29678987 | 4152 | 13,2 | 0 | 0 | 0 | 0 |  |  | LOGROÑO 220 | 0 | 0 |  | CASABLAN T1 | 0101113172
R1-001 | ÁLAVA | LAGUARDIA | 542127,726126719 | 4704680,29678987 | 4152 | 66 | 0 | 0 | 0 | 0 |  |  | LOGROÑO 220 | 0 | 0 |  | CASABLAN T1 | 0101801037
R1-001 | ÁLAVA | LAGUARDIA | 542127,726126719 | 4704680,29678987 | 4152 | 13,2 | 0 | 0 | 0 | 0 |  |  | LOGROÑO 220 | 0 | 0 |  | CASABLAN T2 | 0101113174
R1-001 | ÁLAVA | LAGUARDIA | 542127,726126719 | 4704680,29678987 | 4152 | 66 | 0 | 0 | 0 | 0 |  |  | LOGROÑO 220 | 0 | 0 |  | CASABLAN T2 | 0101802032
R1-001 | ÁLAVA | LANTARON | 496017,937425041 | 4735000,59084595 | 4760 | 13,2 | 0 | 0 | 1,01 | 0 |  |  | CH PUENTELARRA 220 | 0 | 0 |  | ENTRAMBASAGUAS T1 13 | 0201076625
R1-001 | ÁLAVA | LANTARON | 496017,937425041 | 4735000,59084595 | 4760 | 30 | 0 | 0 | 0 | 0 |  |  | CH PUENTELARRA 220 | 0 | 0 |  | ENTRAMBASAGUAS T1 30 | 0209064002
R1-001 | ÁLAVA | VITORIA GASTEIZ | 527888,387353894 | 4746441,51096608 | 4650 | 13,2 | 0 | 0 | 0,26 | 0 |  |  | GAMARRA 220 | 0 | 0 |  | GAMARRA2 T1 | 0101094717
R1-001 | ÁLAVA | VITORIA GASTEIZ | 527888,387353894 | 4746441,51096608 | 4650 | 30 | 0 | 0 | 0 | 0 |  |  | GAMARRA 220 | 0 | 0 |  | GAMARRA2 T1 30.000 | 0025220709
R1-001 | ÁLAVA | VITORIA GASTEIZ | 527888,387353894 | 4746441,51096608 | 4650 | 13,2 | 0 | 0 | 7,41 | 0,99 |  |  | GAMARRA 220 | 0 | 0 |  | GAMARRA2 T2 | 0101094719
R1-001 | ÁLAVA | VITORIA GASTEIZ | 527888,387353894 | 4746441,51096608 | 4650 | 30 | 0 | 0 | 0 | 0 |  |  | GAMARRA 220 | 0 | 0 |  | GAMARRA2 T2 30.000 | 0025220815
R1-001 | ÁLAVA | LAUDIO/LLODIO | 502421,889001968 | 4776085,26731613 | 4972 | 13,2 | 0,24 | 0 | 0 | 0 |  |  | BASAURI 220 | 0 | 0 |  | GOIKOETX T1 | 0101065124
R1-001 | ÁLAVA | LAUDIO/LLODIO | 502421,889001968 | 4776085,26731613 | 4972 | 30 | 0,24 | 0 | 0 | 0 |  |  | BASAURI 220 | 0 | 0 |  | GOIKOETX T1 30.000 | 0025730909
R1-001 | ÁLAVA | LAUDIO/LLODIO | 502421,889001968 | 4776085,26731613 | 4972 | 13,2 | 0 | 0 | 0,4 | 0,1 |  |  | BASAURI 220 | 0 | 0 |  | GOIKOETX T2 | 0101065126
R1-001 | ÁLAVA | LAUDIO/LLODIO | 502421,889001968 | 4776085,26731613 | 4972 | 30 | 0 | 0 | 0 | 0 |  |  | BASAURI 220 | 0 | 0 |  | GOIKOETX T2 30.000 | 0025730719
R1-001 | ÁLAVA | LAGUARDIA | 533257,086112295 | 4711473,50094075 | 4985 | 13,2 | 1 | 0 | 1,03 | 0 |  |  | LOGROÑO 220 | 0 | 0 |  | LAGUARD2 T1 | 0101113188
R1-001 | ÁLAVA | LAGUARDIA | 533257,086112295 | 4711473,50094075 | 4985 | 66 | 0 | 1 | 0 | 0 |  |  | LOGROÑO 220 | 0 | 0 | Nudo de transporte en concurso de generación | LAGUARDIA T1 | 0101801304
R1-001 | ÁLAVA | IRUÑA DE OCA | 517336,319661945 | 4740536,61540993 | 4653 | 13,2 | 0 | 0 | 1,72 | 0,06 |  |  | JUNDIZ 220 | 0 | 0 |  | NANCLARE T1 | 0101065193
R1-001 | ÁLAVA | IRUÑA DE OCA | 517336,319661945 | 4740536,61540993 | 4653 | 30 | 0 | 0 | 0 | 0 |  |  | JUNDIZ 220 | 0 | 0 |  | NANCLARE T1 30.000 | 0025240209
R1-001 | ÁLAVA | VITORIA GASTEIZ | 527362,421896839 | 4741439,28112815 | 4654 | 13,2 | 2,48 | 0 | 0,1 | 0 |  |  | ALI 220 | 0 | 0 |  | OLARIZU T1 | 0101065197
R1-001 | ÁLAVA | VITORIA GASTEIZ | 527362,421896839 | 4741439,28112815 | 4654 | 30 | 2,48 | 0 | 0 | 0 |  |  | ALI 220 | 0 | 0 |  | OLARIZU T1 30.000 | 0025230769
R1-001 | ÁLAVA | VITORIA GASTEIZ | 527362,421896839 | 4741439,28112815 | 4654 | 13,2 | 3,17 | 0 | 10,86 | 0 |  |  | ALI 220 | 0 | 0 |  | OLARIZU T2 | 0101065199
R1-001 | ÁLAVA | VITORIA GASTEIZ | 527362,421896839 | 4741439,28112815 | 4654 | 30 | 3,17 | 0 | 4,73 | 0 |  |  | ALI 220 | 0 | 0 |  | OLARIZU T2 30.000 | 0025230719
R1-001 | ÁLAVA | AGURAIN/SALVATIERRA | 549537,909382538 | 4743770,46586973 | 4652 | 13,2 | 0 | 0 | 0,51 | 0 |  |  | ELGEA 220 | 0 | 0 |  | SALVATIE T1 | 0101065210
R1-001 | ÁLAVA | AGURAIN/SALVATIERRA | 549537,909382538 | 4743770,46586973 | 4652 | 30 | 0 | 0 | 0 | 0 |  |  | ELGEA 220 | 0 | 0 |  | SALVATIE T1 30.000 | 0025210281
R1-001 | ÁLAVA | ZUIA | 510198,818801433 | 4756402,8438132 | 4660 | 13,2 | 0 | 0 | 0,19 | 0 |  |  | CH PUENTELARRA 220 | 0 | 0 |  | URCABUST T1 | 0101065222
R1-001 | ÁLAVA | ZUIA | 510198,818801433 | 4756402,8438132 | 4660 | 30 | 0 | 0 | 0 | 0 |  |  | CH PUENTELARRA 220 | 0 | 0 |  | URCABUST T1 30.000 | 0025250136
R1-001 | ÁLAVA | LEGUTIANO | 529313,920409694 | 4757938,92017075 | 4656 | 13,2 | 0,81 | 0 | 1,1 | 0 |  |  | VITORIA 220 | 0 | 0 |  | VLLRREAL T1 | 0101065238
R1-001 | ÁLAVA | LEGUTIANO | 529313,920409694 | 4757938,92017075 | 4656 | 30 | 0,81 | 0 | 0 | 0 |  |  | VITORIA 220 | 0 | 0 |  | VLLRREAL T1 30.000 | 0025270317
R1-001 | ALBACETE | ALBACETE | 595760,124708494 | 4319519,01107784 | 3548 | 132 | 0 | 0 | 0 | 0 |  |  | ROMICA 400 | 0 | 0 |  | ALBACETE 132.00 | 0022004231
R1-001 | ALBACETE | ALBACETE | 595760,124708494 | 4319519,01107784 | 3548 | 66 | 0 | 0 | 0 | 0 |  |  | ROMICA 400 | 0 | 0 |  | ALBACETE A1 66.000 | 0022047170
R1-001 | ALBACETE | ALBACETE | 595760,124708494 | 4319519,01107784 | 3548 | 20 | 0 | 0 | 10,06 | 0 |  |  | ROMICA 400 | 0 | 0 |  | ALBACETE T3 | 0302065006
R1-001 | ALBACETE | ALBACETE | 595760,124708494 | 4319519,01107784 | 3548 | 20 | 0 | 0 | 3,2 | 0 |  |  | ROMICA 400 | 0 | 0 |  | ALBACETE T4 | 0302065008
R1-001 | ALBACETE | ALBACETE | 595760,124708494 | 4319519,01107784 | 3548 | 20 | 0 | 0 | 6,25 | 0 |  |  | ROMICA 400 | 0 | 0 |  | ALBACETE T5 | 0302065010
R1-001 | ALBACETE | ALMANSA | 665988,082280382 | 4302113,75371451 | 3576 | 132 | 0 | 0 | 49,98 | 0 |  |  | BENEJAMA 400 | 0 | 0 |  | ALMANSA 132.00 | 0022004249
R1-001 | ALBACETE | ALMANSA | 665988,082280382 | 4302113,75371451 | 3576 | 66 | 0 | 0 | 56,5 | 0 |  |  | BENEJAMA 400 | 0 | 0 |  | ALMANSA 66.000 | 0022047137
R1-001 | ALBACETE | ALMANSA | 665988,082280382 | 4302113,75371451 | 3576 | 66 | 0 | 0 | 0 | 0 |  |  | BENEJAMA 400 | 0 | 0 |  | ALMANSA 1 66.000 | 0022047136
R1-001 | ALBACETE | ALMANSA | 665988,082280382 | 4302113,75371451 | 3576 | 20 | 0 | 0 | 7,77 | 0 |  |  | BENEJAMA 400 | 0 | 0 |  | ALMANSA T1 | 0302065014
R1-001 | ALBACETE | ALMANSA | 665988,082280382 | 4302113,75371451 | 3576 | 20 | 0 | 0 | 8,06 | 0 |  |  | BENEJAMA 400 | 0 | 0 |  | ALMANSA T2 | 0302065016
R1-001 | ALBACETE | BARRAX | 572916,183825886 | 4321416,9730426 | 3590 | 132 | 0 | 0 | 0 | 0 |  |  | ROMICA 400 | 0 | 0 |  | BARRAX 132.00 | 0022004258
R1-001 | ALBACETE | BARRAX | 572916,183825886 | 4321416,9730426 | 3590 | 20 | 0 | 0 | 11,73 | 0 |  |  | ROMICA 400 | 0 | 0 |  | BARRAX T1 | 0302065029
R1-001 | ALBACETE | BARRAX | 572916,183825886 | 4321416,9730426 | 3590 | 20 | 0 | 0 | 8,53 | 0 |  |  | ROMICA 400 | 0 | 0 |  | BARRAX T2 | 0302065031
R1-001 | ALBACETE | CASAS IBAÑEZ | 631866,244455442 | 4348318,27111963 | 4118 | 132 | 0 | 0 | 0 | 0 |  |  | ROMICA 400 | 0 | 0 |  | C.IBAÑEZ 132.00 | 0022009054
R1-001 | ALBACETE | CASAS IBAÑEZ | 631866,244455442 | 4348318,27111963 | 4118 | 66 | 0 | 0 | 0 | 0 |  |  | ROMICA 400 | 0 | 0 |  | C.IBAÑEZ 66.000 | 0022030381
R1-001 | ALBACETE | CASAS IBAÑEZ | 631866,244455442 | 4348318,27111963 | 4118 | 20 | 0 | 0 | 9,68 | 0 |  |  | ROMICA 400 | 0 | 0 |  | C.IBANEZ T1 | 0302065042
R1-001 | ALBACETE | CASAS IBAÑEZ | 631866,244455442 | 4348318,27111963 | 4118 | 20 | 0 | 0 | 5,62 | 0 |  |  | ROMICA 400 | 0 | 0 |  | C.IBANEZ T2 | 0302065044
R1-001 | ALBACETE | EL BONILLO | 540975,483606611 | 4311326,99884626 | 3591 | 132 | 0 | 0 | 0 | 0 |  |  | ROMICA 400 | 0 | 0 |  | BONILLO 132.00 | 0022009077
R1-001 | ALBACETE | EL BONILLO | 540975,483606611 | 4311326,99884626 | 3591 | 20 | 0 | 0 | 11,98 | 0 |  |  | ROMICA 400 | 0 | 0 |  | BONILLO T1 | 0302065037
R1-001 | ALBACETE | EL BONILLO | 540975,483606611 | 4311326,99884626 | 3591 | 20 | 0 | 0 | 13,61 | 0 |  |  | ROMICA 400 | 0 | 0 |  | BONILLO T2 | 0302065039
R1-001 | ALBACETE | YESTE | 567635,864793768 | 4250383,702395 | 3580 | 132 | 0 | 0 | 0 | 0 |  |  | ROMICA 400 | 0 | 0 |  | FUENSANT 132.00 | 0022004436
R1-001 | ALBACETE | YESTE | 567635,864793768 | 4250383,702395 | 3580 | 20 | 0 | 0 | 11,44 | 0 |  |  | ROMICA 400 | 0 | 0 |  | FUENSANT T1 | 0302140109
R1-001 | ALBACETE | HELLIN | 613189,811243733 | 4265388,22509194 | 3602 | 132 | 0 | 0 | 0 | 0 |  |  | ROMICA 400 | 0 | 0 |  | HELLIN.2 132.00 | 0022004441
R1-001 | ALBACETE | HELLIN | 613189,811243733 | 4265388,22509194 | 3602 | 20 | 0 | 0 | 24,24 | 0 |  |  | ROMICA 400 | 0 | 0 |  | HELLINII T1 | 0302065090
R1-001 | ALBACETE | HELLIN | 613189,811243733 | 4265388,22509194 | 3602 | 20 | 0 | 0 | 1,55 | 0 |  |  | ROMICA 400 | 0 | 0 |  | HELLINII T2 | 0302065092
R1-001 | ALBACETE | LA GINETA | 585178,525780944 | 4329929,18823752 | 3451 | 20 | 0 | 0 | 7,35 | 0 |  |  | ROMICA 400 | 0 | 0 |  | L.GINETA T1 | 0302065105
R1-001 | ALBACETE | LA GINETA | 585178,525780944 | 4329929,18823752 | 3451 | 20 | 0 | 0 | 12,71 | 0 |  |  | ROMICA 400 | 0 | 0 |  | L.GINETA T2 | 0302065107
R1-001 | ALBACETE | LA GINETA | 585178,525780944 | 4329929,18823752 | 3451 | 132 | 0 | 0 | 0 | 0 |  |  | ROMICA 400 | 0 | 0 |  | LA GINET 132.00 | 0022004460
R1-001 | ALBACETE | LA RODA | 574251,673704524 | 4338856,97252243 | 3516 | 132 | 0 | 0 | 58,5 | 0 |  |  | ROMICA 400 | 0 | 0 |  | LA RODA 132.00 | 0022004465
R1-001 | ALBACETE | LA RODA | 574251,673704524 | 4338856,97252243 | 3516 | 20 | 0 | 0 | 18,34 | 0 |  |  | ROMICA 400 | 0 | 0 |  | LA RODA T1 | 0302065111
R1-001 | ALBACETE | LA RODA | 574251,673704524 | 4338856,97252243 | 3516 | 20 | 0 | 0 | 13,24 | 0 |  |  | ROMICA 400 | 0 | 0 |  | LA RODA T2 | 0302065113
R1-001 | ALBACETE | VILLARROBLEDO | 528190,605219567 | 4325189,28751307 | 3273 | 132 | 0 | 0 | 25 | 0 |  |  | OLMEDILLA 400 | 0 | 0 |  | LANTERNO 132.00 | 0022009124
R1-001 | ALBACETE | MAHORA | 607712,056733101 | 4341860,55175289 | 3606 | 132 | 0 | 0 | 49 | 0 |  |  | ROMICA 400 | 0 | 0 |  | MAHORA 132.00 | 0022004471
R1-001 | ALBACETE | MAHORA | 607712,056733101 | 4341860,55175289 | 3606 | 20 | 0 | 0 | 11,61 | 0 |  |  | ROMICA 400 | 0 | 0 |  | MAHORA T1 | 0302065119
R1-001 | ALBACETE | MAHORA | 607712,056733101 | 4341860,55175289 | 3606 | 20 | 0 | 0 | 15,99 | 0 |  |  | ROMICA 400 | 0 | 0 |  | MAHORA T2 | 0302065121
R1-001 | ALBACETE | VILLARROBLEDO | 520993,63145076 | 4342489,61991444 | 3829 | 132 | 0 | 0 | 0 | 707,9 |  |  | MANCHEGA 400 | 0 | 0 |  | MANCHEGA 132.00 | 0022004477
R1-001 | ALBACETE | LEZUZA | 561595,3888596 | 4313032,63028226 | 3071 | 132 | 0 | 0 | 70,2 | 0 |  |  | ROMICA 400 | 0 | 0 |  | PARDALES 132.00 | 0022009266
R1-001 | ALBACETE | ALBACETE | 596086,807400479 | 4310370,30262912 | 3383 | 132 | 0 | 0 | 0 | 0 |  |  | ROMICA 400 | 0 | 0 |  | EUROCOPT 132.00 | 0022009236
R1-001 | ALBACETE | ALBACETE | 596086,807400479 | 4310370,30262912 | 3383 | 20 | 0 | 0 | 0 | 0 |  |  | ROMICA 400 | 0 | 0 |  | PARQUEAE T1 | 0302065146
R1-001 | ALBACETE | ALBACETE | 596086,807400479 | 4310370,30262912 | 3383 | 20 | 0 | 0 | 0 | 0 |  |  | ROMICA 400 | 0 | 0 |  | PARQUEAE T2 | 0302065148
R1-001 | ALBACETE | POZOHONDO | 594944,071542239 | 4287987,23196653 | 3610 | 132 | 0 | 0 | 0 | 0 |  |  | ROMICA 400 | 0 | 0 |  | POZOHO-N 132.00 | 0022004513
R1-001 | ALBACETE | POZOHONDO | 594944,071542239 | 4287987,23196653 | 3610 | 66 | 0 | 0 | 0 | 0 |  |  | ROMICA 400 | 0 | 0 |  | POZOHO-N A1 66.000 | 0022047199
R1-001 | ALBACETE | ALBACETE | 603778,109171458 | 4322254,99162411 | 3605 | 132 | 0 | 0 | 0 | 0 |  |  | ROMICA 400 | 0 | 0 |  | ROMICA 132.00 | 0022004523
R1-001 | ALBACETE | ALBACETE | 603778,109171458 | 4322254,99162411 | 3605 | 20 | 0 | 0 | 18,95 | 0 |  |  | ROMICA 400 | 0 | 0 |  | ROMICA T1 | 0302065175
R1-001 | ALBACETE | ALBACETE | 603778,109171458 | 4322254,99162411 | 3605 | 20 | 0 | 0 | 8,08 | 0 |  |  | ROMICA 400 | 0 | 0 |  | ROMICA T2 | 0302065177
R1-001 | ALBACETE | POZOHONDO | 599707,964540099 | 4279594,36787977 | 3368 | 132 | 0 | 0 | 48 | 0 |  |  | ROMICA 400 | 0 | 0 |  | SABINA 132.00 | 0022004514
R1-001 | ALBACETE | ALBACETE | 587173,076855334 | 4310604,35103155 | 3640 | 132 | 0 | 0 | 0 | 0 |  |  | ROMICA 400 | 0 | 0 |  | SANTANAS 132.00 | 0022009033
R1-001 | ALBACETE | ALBACETE | 587173,076855334 | 4310604,35103155 | 3640 | 20 | 0 | 0 | 5,4 | 0 |  |  | ROMICA 400 | 0 | 0 |  | SANTANAS T1 | 0302065187
R1-001 | ALBACETE | ALBACETE | 587173,076855334 | 4310604,35103155 | 3640 | 20 | 0 | 0 | 7,76 | 0 |  |  | ROMICA 400 | 0 | 0 |  | SANTANAS T2 | 0302065189
R1-001 | ALBACETE | SOCOVOS | 596931,652322112 | 4240157,76780191 | 3412 | 132 | 0 | 0 | 19,49 | 0 |  |  | ROMICA 400 | 0 | 0 |  | SOCOVOS 132.00 | 0022004434
R1-001 | ALBACETE | TOBARRA | 608631,743967347 | 4272582,00420302 | 3351 | 132 | 0 | 0 | 0 | 0 |  |  | ROMICA 400 | 0 | 0 |  | TOBARRA 132.00 | 0022009241
R1-001 | ALBACETE | TOBARRA | 608631,743967347 | 4272582,00420302 | 3351 | 20 | 0 | 0 | 5 | 0 |  |  | ROMICA 400 | 0 | 0 |  | TOBARST T1 | 0302112938
R1-001 | ALBACETE | VILLARROBLEDO | 534609,139271263 | 4348440,85073536 | 3559 | 132 | 0 | 0 | 6 | 0 |  |  | OLMEDILLA 220 | 0 | 0 |  | VLLRROBL 132.00 | 0022004621
R1-001 | ALBACETE | VILLARROBLEDO | 534609,139271263 | 4348440,85073536 | 3559 | 66 | 0 | 0 | 20 | 0 |  |  | OLMEDILLA 220 | 0 | 0 |  | VLLRROBL A2 66.000 | 0022047182
R1-001 | ALBACETE | VILLARROBLEDO | 534609,139271263 | 4348440,85073536 | 3559 | 20 | 0 | 0 | 7,68 | 0 |  |  | OLMEDILLA 220 | 0 | 0 |  | VLLRROBL T1 | 0302065245
R1-001 | ALBACETE | VILLARROBLEDO | 534609,139271263 | 4348440,85073536 | 3559 | 20 | 0 | 0 | 8,17 | 0 |  |  | OLMEDILLA 220 | 0 | 0 |  | VLLRROBL T2 | 0302065247
R1-001 | ALBACETE | ALPERA | 651462,520763845 | 4311563,34693199 | 4243 | 66 | 0 | 0 | 0 | 0 |  |  | BENEJAMA 400 | 0 | 0 |  | ALPERA 66.000 | 0022030573
R1-001 | ALBACETE | BONETE | 643075,202541205 | 4305322,14817275 | 4123 | 66 | 0 | 0 | 0 | 0 |  |  | ROMICA 400 | 0 | 0 |  | BONETE A1 66.000 | 0022030363
R1-001 | ALBACETE | BONETE | 643075,202541205 | 4305322,14817275 | 4123 | 20 | 0 | 0 | 7,86 | 0 |  |  | ROMICA 400 | 0 | 0 |  | BONETE T1 | 0302065033
R1-001 | ALBACETE | BONETE | 643075,202541205 | 4305322,14817275 | 4123 | 20 | 0 | 0 | 13,65 | 0 |  |  | ROMICA 400 | 0 | 0 |  | BONETE T2 | 0302065035
R1-001 | ALBACETE | CAUDETE | 677345,776851033 | 4286767,84428893 | 4140 | 66 | 0 | 0 | 0 | 0 |  |  | BENEJAMA 400 | 0 | 0 |  | CAUDETE 66.000 | 0022047124
R1-001 | ALBACETE | CAUDETE | 677345,776851033 | 4286767,84428893 | 4140 | 20 | 0 | 0 | 7,68 | 0 |  |  | BENEJAMA 400 | 0 | 0 |  | CAUDETE T1 | 0302065054
R1-001 | ALBACETE | CAUDETE | 677345,776851033 | 4286767,84428893 | 4140 | 20 | 0 | 0 | 4,41 | 0 |  |  | BENEJAMA 400 | 0 | 0 |  | CAUDETE T2 | 0302065056
R1-001 | ALBACETE | CASAS DE VES | 643139,778598021 | 4340816,01737606 | 5080 | 66 | 0 | 0 | 0 | 0 |  |  | ROMICA 400 | 0 | 0 |  | BOSQUE 66.000 | 0022030418
R1-001 | ALBACETE | LIETOR | 584641,392590003 | 4266580,5211055 | 5088 | 66 | 0 | 0 | 0 | 0 |  |  | ROMICA 400 | 0 | 0 |  | HIJAR 66.000 | 0022030461
R1-001 | ALBACETE | LIETOR | 584641,392590003 | 4266580,5211055 | 5088 | 20 | 0 | 0 | 3,04 | 0 |  |  | ROMICA 400 | 0 | 0 |  | HIJAR T3 | 0302065094
R1-001 | ALBACETE | JORQUERA | 619333,927029311 | 4335292,53852409 | 5086 | 66 | 0 | 0 | 3,64 | 0 |  |  | ROMICA 400 | 0 | 0 |  | MORANCHE 66.000 | 0022030527
R1-001 | ALBACETE | JORQUERA | 619333,927029311 | 4335292,53852409 | 5086 | 20 | 0 | 0 | 2,12 | 0 |  |  | ROMICA 400 | 0 | 0 |  | MORANCHE T1 | 0302140371
R1-001 | ALBACETE | CHINCHILLA DE MONTE ARAGON | 606853,313508456 | 4311624,77112694 | 4202 | 66 | 0 | 0 | 21,9 | 0 |  |  | ROMICA 400 | 0 | 0 |  | CHINCHIL A1 66.000 | 0022030395
R1-001 | ALBACETE | CHINCHILLA DE MONTE ARAGON | 606853,313508456 | 4311624,77112694 | 4202 | 20 | 0 | 0 | 3,76 | 0 |  |  | ROMICA 400 | 0 | 0 |  | CHINCHIL T1 | 0302065062
R1-001 | ALBACETE | CAUDETE | 677470,766759927 | 4286991,87053158 | 5238 | 66 | 0,08 | 0 | 0 | 0 |  |  | ROMICA 400 | 0 | 0 |  | A.CRISNO 66.000 | 0022047119
R1-001 | ALBACETE | ALMANSA | 663154,151830455 | 4303712,674429 | 4262 | 20 | 0 | 0 | 0 | 0 |  |  | BENEJAMA 400 | 0 | 0 |  | ELMUGRON T1 | 0302168939
R1-001 | ALBACETE | ALMANSA | 663154,151830455 | 4303712,674429 | 4262 | 66 | 0 | 0 | 0 | 0 |  |  | ROMICA 400 | 0 | 0 |  | MUGRON A1 66.000 | 0022030692
R1-001 | ALBACETE | ALBACETE | 593649,365002449 | 4303275,48794926 | 4126 | 66 | 0 | 0 | 0 | 0 |  |  | ROMICA 400 | 0 | 0 |  | SALOBRAL A1 66.000 | 0022030427
R1-001 | ALBACETE | ALBACETE | 593649,365002449 | 4303275,48794926 | 4126 | 20 | 0 | 0 | 5,5 | 0 |  |  | ROMICA 400 | 0 | 0 |  | SALOBRAL T1 | 0302065185
R1-001 | ALBACETE | ALBACETE | 593649,365002449 | 4303275,48794926 | 4126 | 20 | 0 | 0 | 0,01 | 0 |  |  | ROMICA 400 | 0 | 0 |  | SALOBRAL T2 | 0302140386
R1-001 | ALBACETE | ALBACETE | 597929,655313507 | 4315428,25967326 | 4007 | 66 | 0 | 0 | 0 | 0 |  |  | ROMICA 400 | 0 | 0 |  | PEÑAS A1 66.000 | 0022030556
R1-001 | ALBACETE | ALBACETE | 597929,655313507 | 4315428,25967326 | 4007 | 20 | 0 | 0 | 0,03 | 0 |  |  | ROMICA 400 | 0 | 0 |  | PENAS T1 | 0302065154
R1-001 | ALBACETE | ALBACETE | 597929,655313507 | 4315428,25967326 | 4007 | 20 | 0 | 0 | 0 | 0 |  |  | ROMICA 400 | 0 | 0 |  | PENAS T2 | 0302065156
R1-001 | ALBACETE | POZO CAÑADA | 609404,054691321 | 4296574,46454089 | 4122 | 66 | 0 | 0 | 0 | 0 |  |  | ROMICA 400 | 0 | 0 |  | POZOCAÑA A1 66.000 | 0022030559
R1-001 | ALBACETE | POZO CAÑADA | 609404,054691321 | 4296574,46454089 | 4122 | 20 | 0 | 0 | 10 | 0 |  |  | ROMICA 400 | 0 | 0 |  | POZOCANA T1 | 0302065162
R1-001 | ALBACETE | POZO CAÑADA | 609404,054691321 | 4296574,46454089 | 4122 | 20 | 0 | 0 | 0,48 | 0 |  |  | ROMICA 400 | 0 | 0 |  | POZOCANA T2 | 0302065164
R1-001 | ALBACETE | ALBACETE | 607994,665750109 | 4290496,68887117 | 7108 | 66 | 0 | 0 | 24 | 0 |  |  | ROMICA 400 | 0 | 0 |  | POZOCA-S 66.000 | 0022030560
R1-001 | ALBACETE | POZOHONDO | 594736,639894834 | 4285911,76650033 | 4070 | 66 | 0 | 0 | 0 | 0 |  |  | ROMICA 400 | 0 | 0 |  | POZOHOND 66.000 | 0022030561
R1-001 | ALBACETE | POZOHONDO | 594736,639894834 | 4285911,76650033 | 4070 | 20 | 0 | 0 | 7,6 | 0 |  |  | ROMICA 400 | 0 | 0 |  | POZOHOND T1 | 0302424167
R1-001 | ALBACETE | POZOHONDO | 594736,639894834 | 4285911,76650033 | 4070 | 20 | 0 | 0 | 12,11 | 0 |  |  | ROMICA 400 | 0 | 0 |  | POZOHOND T2 | 0302424165
R1-001 | ALBACETE | CASAS DE VES | 646112,121583348 | 4340918,73204351 | 3704 | 66 | 0 | 0 | 29,14 | 0 |  |  | ROMICA 400 | 0 | 0 |  | TRANCO 66.000 | 0022047228
R1-001 | ALBACETE | LA RECUEJA | 633643,436000941 | 4332956,22381024 | 4026 | 20 | 0 | 0 | 9,09 | 0 |  |  | ROMICA 400 | 0 | 0 |  | VILLENTE T1 | 0302065240
R1-001 | ALBACETE | LA RECUEJA | 633643,436000941 | 4332956,22381024 | 4026 | 66 | 0 | 0 | 0 | 0 |  |  | ROMICA 400 | 0 | 0 |  | VVALIENT 66.000 | 0022047010
R1-001 | ALICANTE | ALCOI/ALCOY | 719017,974573198 | 4287258,71373973 | 3501 | 132 | 0 | 0 | 41,7 | 0 |  |  | JIJONA 220 | 0 | 0 |  | ALCOY 132.00 | 0083004237
R1-001 | ALICANTE | ALCOI/ALCOY | 719017,974573198 | 4287258,71373973 | 3501 | 66 | 0 | 0 | 0 | 0 |  |  | JIJONA 220 | 0 | 0 |  | ALCOY 66.000 | 0084030327
R1-001 | ALICANTE | ALCOI/ALCOY | 719017,974573198 | 4287258,71373973 | 3501 | 20 | 0 | 0 | 1,33 | 0 |  |  | JIJONA 220 | 0 | 0 |  | ALCOY T2 | 0403143186
R1-001 | ALICANTE | ALCOI/ALCOY | 719017,974573198 | 4287258,71373973 | 3501 | 11 | 0 | 0 | 2,03 | 0 |  |  | JIJONA 220 | 0 | 0 |  | ALCOY T3 | 0403065002
R1-001 | ALICANTE | ALCOI/ALCOY | 719017,974573198 | 4287258,71373973 | 3501 | 11 | 0 | 0 | 1,08 | 0 |  |  | JIJONA 220 | 0 | 0 |  | ALCOY T4 | 0403065004
R1-001 | ALICANTE | VILLENA | 680504,819786211 | 4287669,11886905 | 3139 | 132 | 0 | 0 | 148,94 | 0 |  |  | BENEJAMA 400 | 0 | 0 |  | ALHORINE 132.00 | 0083004245
R1-001 | ALICANTE | ALCOI/ALCOY | 718016,772204595 | 4284453,76386613 | 3649 | 132 | 0 | 0 | 0 | 0 |  |  | JIJONA 220 | 0 | 0 |  | BARXELL 132.00 | 0083009017
R1-001 | ALICANTE | ALCOI/ALCOY | 718016,772204595 | 4284453,76386613 | 3649 | 20 | 0 | 0 | 11,71 | 0 |  |  | JIJONA 220 | 0 | 0 |  | BARXELL T1 | 0403143174
R1-001 | ALICANTE | CASTALLA | 702478,996172858 | 4275369,50477815 | 3390 | 132 | 0 | 0 | 45,45 | 0 |  |  | JIJONA 220 | 0 | 0 |  | BASTA 132.00 | 0083009021
R1-001 | ALICANTE | CASTALLA | 702478,996172858 | 4275369,50477815 | 3390 | 20 | 0 | 0 | 5,11 | 0 |  |  | JIJONA 220 | 0 | 0 |  | BASTA T1 | 0403065017
R1-001 | ALICANTE | BENEIXAMA | 698000,813639416 | 4287986,21213663 | 3538 | 132 | 0 | 0 | 105,9 | 0 |  |  | BENEJAMA 400 | 0 | 0 |  | BENEJAMA 132.00 | 0083004259
R1-001 | ALICANTE | BENEIXAMA | 698000,813639416 | 4287986,21213663 | 3538 | 20 | 0 | 0 | 31,02 | 0 |  |  | BENEJAMA 400 | 0 | 0 |  | BENEJAMA T1 | 0403065019
R1-001 | ALICANTE | BENEIXAMA | 698000,813639416 | 4287986,21213663 | 3538 | 20 | 0 | 0 | 10,27 | 0 |  |  | BENEJAMA 400 | 0 | 0 |  | BENEJAMA T2 | 0403065021
R1-001 | ALICANTE | FINESTRAT | 746710,11760057 | 4268819,48675266 | 3543 | 132 | 176,33 | 0 | 0 | 0 |  |  | JIJONA 220 | 0 | 0 |  | BENIDORM 132.00 | 0081004267
R1-001 | ALICANTE | FINESTRAT | 746710,11760057 | 4268819,48675266 | 3543 | 20 | 18,9 | 0 | 10,11 | 0 |  |  | JIJONA 220 | 0 | 0 |  | BENIDORM T1 | 0403065023
R1-001 | ALICANTE | FINESTRAT | 746710,11760057 | 4268819,48675266 | 3543 | 20 | 23,21 | 0 | 5,32 | 0 |  |  | JIJONA 220 | 0 | 0 |  | BENIDORM T2 | 0403065025
R1-001 | ALICANTE | FINESTRAT | 746710,11760057 | 4268819,48675266 | 3543 | 20 | 26,3 | 0 | 1,89 | 0 |  |  | JIJONA 220 | 0 | 0 |  | BENIDORM T3 | 0403065027
R1-001 | ALICANTE | CALPE | 762738,050048245 | 4281141,09289205 | 3198 | 132 | 215,74 | 0 | 0 | 0 |  |  | MONTEBELLO 220 | 1 | 0 |  | CALPE 132.00 | 0081004293
R1-001 | ALICANTE | CALPE | 762738,050048245 | 4281141,09289205 | 3198 | 20 | 27,91 | 0 | 0,1 | 0 |  |  | MONTEBELLO 220 | 0 | 0 |  | CALPE T1 | 0403065029
R1-001 | ALICANTE | CALPE | 762738,050048245 | 4281141,09289205 | 3198 | 20 | 27,97 | 0 | 0,03 | 0 |  |  | MONTEBELLO 220 | 0 | 0 |  | CALPE T2 | 0403065031
R1-001 | ALICANTE | PILAR DE LA HORADADA | 694851,462030525 | 4197840,7334455 | 3574 | 66 | 0 | 0 | 0 | 0 |  |  | CAMPOAMOR 220 | 0 | 0 |  | CAMPOAMO 66.000 | 0086030377
R1-001 | ALICANTE | PILAR DE LA HORADADA | 694851,462030525 | 4197840,7334455 | 3574 | 20 | 16,05 | 0 | 21,05 | 0 |  |  | CAMPOAMOR 220 | 0 | 0 |  | CAMPOAMOR T1 | 0403065033
R1-001 | ALICANTE | PILAR DE LA HORADADA | 694851,462030525 | 4197840,7334455 | 3574 | 20 | 0 | 1 | 27,16 | 7 |  |  | CAMPOAMOR 220 | 1 | 0 | Nudo de transporte en concurso de generación | CAMPOAMOR T2 | 0403065035
R1-001 | ALICANTE | ELX/ELCHE | 699764,83107419 | 4239555,65724708 | 3601 | 132 | 0 | 0 | 0 | 0 |  |  | ROCAMORA 400 | 0 | 0 |  | CARRUS 132.00 | 0085004300
R1-001 | ALICANTE | ELX/ELCHE | 699764,83107419 | 4239555,65724708 | 3601 | 20 | 0 | 0 | 1,13 | 0 |  |  | ROCAMORA 400 | 0 | 0 |  | CARRUS T1 | 0403065042
R1-001 | ALICANTE | ELX/ELCHE | 699764,83107419 | 4239555,65724708 | 3601 | 20 | 0 | 0 | 1,21 | 0 |  |  | ROCAMORA 400 | 0 | 0 |  | CARRUS T2 | 0403065044
R1-001 | ALICANTE | ELX/ELCHE | 699764,83107419 | 4239555,65724708 | 3601 | 20 | 0 | 0 | 0,03 | 0 |  |  | ROCAMORA 400 | 0 | 0 |  | CARRUS T3 | 0403065046
R1-001 | ALICANTE | CASTALLA | 698464,823931986 | 4274455,60955318 | 3711 | 132 | 0 | 1 | 4,99 | 104,48 |  |  | CASTALLA 220 | 0 | 0 | Nudo de transporte en concurso de generación | CASTALLA 132.00 | 0083009203
R1-001 | ALICANTE | COCENTAINA | 721958,427062693 | 4292297,88266138 | 3854 | 132 | 0 | 0 | 0 | 0 |  |  | JIJONA 220 | 0 | 0 |  | COCENTAI 132.00 | 0083004321
R1-001 | ALICANTE | COCENTAINA | 721958,427062693 | 4292297,88266138 | 3854 | 20 | 0 | 0 | 0 | 0 |  |  | JIJONA 220 | 0 | 0 |  | COCENTAI T1 | 0403065048
R1-001 | ALICANTE | CREVILLENT | 693904,199366324 | 4233822,00448011 | 3737 | 132 | 0 | 0 | 0,8 | 0 |  |  | ROCAMORA 400 | 0 | 0 |  | CREVILLE 132.00 | 0085009058
R1-001 | ALICANTE | CREVILLENT | 693904,199366324 | 4233822,00448011 | 3737 | 20 | 0 | 0 | 9,1 | 0 |  |  | ROCAMORA 400 | 0 | 0 |  | CREVILLENTE T1 | 0403065050
R1-001 | ALICANTE | DENIA | 764638,873863026 | 4304393,1004271 | 3678 | 132 | 187,23 | 0 | 0 | 0 |  |  | GANDIA (GAND) 220 | 0 | 0 |  | DENIA 132.00 | 0081009075
R1-001 | ALICANTE | DENIA | 764638,873863026 | 4304393,1004271 | 3678 | 20 | 27,89 | 0 | 0,12 | 0 |  |  | GANDIA (GAND) 220 | 0 | 0 |  | DENIA T1 | 0403065055
R1-001 | ALICANTE | DENIA | 764638,873863026 | 4304393,1004271 | 3678 | 20 | 27,56 | 0 | 0,49 | 0 |  |  | GANDIA (GAND) 220 | 0 | 0 |  | DENIA T2 | 0403065057
R1-001 | ALICANTE | SANT JOAN D'ALACANT | 725173,86776168 | 4256059,39545284 | 3679 | 20 | 0 | 0 | 40,9 | 0 |  |  | EL CANTALAR 220 | 0 | 0 |  | CANTALAR T1 | 0403065038
R1-001 | ALICANTE | SANT JOAN D'ALACANT | 725173,86776168 | 4256059,39545284 | 3679 | 20 | 9,1 | 0 | 28,78 | 0 |  |  | EL CANTALAR 220 | 0 | 0 |  | CANTALAR T2 | 0403065040
R1-001 | ALICANTE | ALACANT/ALICANTE | 716839,571412649 | 4245192,72319424 | 4040 | 20 | 28,36 | 0 | 7,37 | 0 |  |  | EL PALMERAL 220 | 0 | 0 |  | PALMERAL T1 | 0403065103
R1-001 | ALICANTE | ALACANT/ALICANTE | 716839,571412649 | 4245192,72319424 | 4040 | 20 | 14,62 | 0 | 22,64 | 0 |  |  | EL PALMERAL 220 | 0 | 0 |  | PALMERAL T2 | 0403065105
R1-001 | ALICANTE | ALACANT/ALICANTE | 716839,571412649 | 4245192,72319424 | 4040 | 20 | 34,27 | 0 | 0,81 | 0 |  |  | EL PALMERAL 220 | 0 | 0 |  | PALMERAL T3 | 0403065107
R1-001 | ALICANTE | ELX/ELCHE | 696079,542978328 | 4236410,95806171 | 3532 | 20 | 0 | 0 | 4,99 | 0 |  |  | ROCAMORA 400 | 0 | 0 |  | EL CHE SUR T3 | 0403143585
R1-001 | ALICANTE | ELX/ELCHE | 696079,542978328 | 4236410,95806171 | 3532 | 132 | 0 | 0 | 0 | 0 |  |  | ROCAMORA 400 | 0 | 0 |  | ELCH.SUR 132.00 | 0085004417
R1-001 | ALICANTE | ELX/ELCHE | 696079,542978328 | 4236410,95806171 | 3532 | 66 | 0 | 0 | 0 | 0 |  |  | ROCAMORA 400 | 0 | 0 |  | ELCH.SUR 66.000 | 0086030429
R1-001 | ALICANTE | IBI | 710022,993781875 | 4276527,61905519 | 3636 | 132 | 0 | 0 | 45,45 | 0 |  |  | JIJONA 220 | 0 | 0 |  | IBI 132.00 | 0083004443
R1-001 | ALICANTE | IBI | 710022,993781875 | 4276527,61905519 | 3636 | 20 | 0 | 0 | 5,18 | 0 |  |  | JIJONA 220 | 0 | 0 |  | IBI T1 | 0403065068
R1-001 | ALICANTE | IBI | 710022,993781875 | 4276527,61905519 | 3636 | 20 | 0 | 0 | 8,87 | 0 |  |  | JIJONA 220 | 0 | 0 |  | IBI T2 | 0403065070
R1-001 | ALICANTE | XABIA/JAVEA | 771938,817278518 | 4296824,20098885 | 3612 | 132 | 187,44 | 0 | 0 | 0 |  |  | MONTEBELLO 220 | 0 | 0 |  | JAVEA 132.00 | 0081004458
R1-001 | ALICANTE | XABIA/JAVEA | 771938,817278518 | 4296824,20098885 | 3612 | 20 | 17,82 | 0 | 11,31 | 0 |  |  | MONTEBELLO 220 | 0 | 0 |  | JAVEA T1 | 0403065076
R1-001 | ALICANTE | XABIA/JAVEA | 771938,817278518 | 4296824,20098885 | 3612 | 20 | 27,8 | 0 | 0,23 | 0 |  |  | MONTEBELLO 220 | 0 | 0 |  | JAVEA T2 | 0403065078
R1-001 | ALICANTE | XIXONA - JIJONA | 719968,006660285 | 4263440,84644605 | 3550 | 132 | 0 | 0 | 176,31 | 0 |  |  | JIJONA 220 | 0 | 0 |  | JIJONA 132.00 | 0081004447
R1-001 | ALICANTE | XIXONA - JIJONA | 719968,006660285 | 4263440,84644605 | 3550 | 20 | 0 | 0 | 3,09 | 0 |  |  | JIJONA 220 | 0 | 0 |  | JIJONA T1 | 0403065082
R1-001 | ALICANTE | BENIDORM | 751782,697974346 | 4272857,92062259 | 3621 | 132 | 180,72 | 0 | 0 | 0 |  |  | MONTEBELLO 220 | 0 | 0 |  | LA LLOMA 132.00 | 0081004268
R1-001 | ALICANTE | BENIDORM | 751782,697974346 | 4272857,92062259 | 3621 | 20 | 27,4 | 0 | 0,67 | 0 |  |  | MONTEBELLO 220 | 0 | 0 |  | LA LLOMA T1 | 0403065084
R1-001 | ALICANTE | BENIDORM | 751782,697974346 | 4272857,92062259 | 3621 | 20 | 23 | 0 | 5,56 | 0 |  |  | MONTEBELLO 220 | 0 | 0 |  | LA LLOMA T2 | 0403065086
R1-001 | ALICANTE | LA NUCIA | 753979,77193731 | 4277409,14777018 | 3589 | 132 | 203,1 | 0 | 0 | 0 |  |  | MONTEBELLO 220 | 0 | 0 |  | LA NUCIA 132.00 | 0081004459
R1-001 | ALICANTE | LA NUCIA | 753979,77193731 | 4277409,14777018 | 3589 | 20 | 19,09 | 0 | 9,9 | 0,1 |  |  | MONTEBELLO 220 | 0 | 0 |  | LA NUCIA T1 | 0403142919
R1-001 | ALICANTE | LA NUCIA | 749116,654976953 | 4275855,81951392 | 3277 | 132 | 179,94 | 0 | 0 | 14,2 |  |  | MONTEBELLO 220 | 0 | 0 |  | MONTEBEL 132.00 | 0081009123
R1-001 | ALICANTE | LA NUCIA | 749116,654976953 | 4275855,81951392 | 3277 | 20 | 25,65 | 0 | 10,39 | 0 |  |  | MONTEBELLO 220 | 0 | 0 |  | MONTEBEL T1 | 0403065090
R1-001 | ALICANTE | NOVELDA | 695934,66803975 | 4249753,12936197 | 4004 | 20 | 0 | 1 | 31,73 | 0 |  |  | NOVELDA 220 | 0 | 0 | Nudo de transporte en concurso de generación | NOVELDA T1 | 0403065096
R1-001 | ALICANTE | NOVELDA | 695934,66803975 | 4249753,12936197 | 4004 | 20 | 0 | 1 | 31,84 | 15 |  |  | NOVELDA 220 | 0 | 0 | Nudo de transporte en concurso de generación | NOVELDA T2 | 0403065098
R1-001 | ALICANTE | PETRER | 693570,617433697 | 4256821,81039817 | 3573 | 20 | 0 | 0 | 5,29 | 0,03 |  |  | PETREL 220 | 0 | 0 |  | PETREL T3 | 0403065111
R1-001 | ALICANTE | PETRER | 693570,617433697 | 4256821,81039817 | 3573 | 20 | 1,17 | 0 | 37,59 | 0 |  |  | PETREL 220 | 0 | 0 |  | PETREL T5 | 0403065113
R1-001 | ALICANTE | PETRER | 693570,617433697 | 4256821,81039817 | 3573 | 66 | 0 | 0 | 131,87 | 0 |  |  | PETREL 220 | 0 | 0 |  | PETREL/A 66.000 | 0082030552
R1-001 | ALICANTE | ALACANT/ALICANTE | 717035,986549834 | 4248340,09111915 | 3553 | 132 | 0 | 0 | 0 | 0 |  |  | SAN VICENTE 220 | 0 | 0 |  | RABASA 132.00 | 0085004516
R1-001 | ALICANTE | ALACANT/ALICANTE | 717035,986549834 | 4248340,09111915 | 3553 | 20 | 0 | 0 | 5,42 | 0 |  |  | SAN VICENTE 220 | 0 | 0 |  | RABASA T1 | 0403065119
R1-001 | ALICANTE | ALACANT/ALICANTE | 717035,986549834 | 4248340,09111915 | 3553 | 20 | 0 | 0 | 0,22 | 0 |  |  | SAN VICENTE 220 | 0 | 0 |  | RABASA T2 | 0403065121
R1-001 | ALICANTE | ALACANT/ALICANTE | 717035,986549834 | 4248340,09111915 | 3553 | 20 | 0 | 0 | 1,22 | 0 |  |  | SAN VICENTE 220 | 0 | 0 |  | RABASA T3 | 0403065123
R1-001 | ALICANTE | GRANJA DE ROCAMORA | 679966,085517358 | 4224214,95333228 | 3600 | 132 | 0 | 0 | 121,5 | 0 |  |  | ROCAMORA 400 | 0 | 0 |  | ROCAMORA 132.00 | 0085004522
R1-001 | ALICANTE | GRANJA DE ROCAMORA | 679966,085517358 | 4224214,95333228 | 3600 | 66 | 0 | 0 | 21 | 0 |  |  | ROCAMORA 400 | 0 | 0 |  | ROCAMORA 66.000 | 0071030599
R1-001 | ALICANTE | GRANJA DE ROCAMORA | 679966,085517358 | 4224214,95333228 | 3600 | 20 | 0 | 0 | 4,64 | 0 |  |  | ROCAMORA 400 | 0 | 0 |  | ROCAMORA T1 | 0403065127
R1-001 | ALICANTE | GRANJA DE ROCAMORA | 679966,085517358 | 4224214,95333228 | 3600 | 20 | 0 | 0 | 13,07 | 0 |  |  | ROCAMORA 400 | 0 | 0 |  | ROCAMORA T2 | 0403065129
R1-001 | ALICANTE | GRANJA DE ROCAMORA | 679966,085517358 | 4224214,95333228 | 3600 | 20 | 0 | 0 | 15,74 | 0,03 |  |  | ROCAMORA 400 | 0 | 0 |  | ROCAMORA T3 | 0403230762
R1-001 | ALICANTE | ROJALES | 698590,151261914 | 4214464,35509783 | 3639 | 20 | 11,29 | 0 | 26,34 | 5,6 |  |  | ROJALES 220 | 0 | 0 |  | ROJALES T1 | 0403065131
R1-001 | ALICANTE | ROJALES | 698590,151261914 | 4214464,35509783 | 3639 | 20 | 27,96 | 0 | 7,82 | 0 |  |  | ROJALES 220 | 0 | 0 |  | ROJALES T2 | 0403065133
R1-001 | ALICANTE | ROJALES | 698590,151261914 | 4214464,35509783 | 3639 | 20 | 5,29 | 0 | 23,18 | 12 |  |  | ROJALES 220 | 1 | 0 |  | ROJALES T3 | 0403065135
R1-001 | ALICANTE | SAN MIGUEL DE SALINAS | 696217,29247031 | 4208210,41301813 | 3232 | 20 | 12,25 | 0 | 25,28 | 24 |  |  | SALINAS 2 220 | 0 | 0 |  | SALINAS T1 | 0403065159
R1-001 | ALICANTE | SAN MIGUEL DE SALINAS | 696217,29247031 | 4208210,41301813 | 3232 | 20 | 16,66 | 0 | 20,38 | 6 |  |  | SALINAS 2 220 | 0 | 0 |  | SALINAS T2 | 0403065161
R1-001 | ALICANTE | ELX/ELCHE | 708090,216081311 | 4241719,2922851 | 3202 | 20 | 0 | 0 | 33,56 | 0 |  |  | SALADAS 220 | 0 | 0 |  | SALADAS T1 | 0403065155
R1-001 | ALICANTE | ELX/ELCHE | 708090,216081311 | 4241719,2922851 | 3202 | 20 | 0 | 0 | 39,6 | 0 |  |  | SALADAS 220 | 0 | 0 |  | SALADAS T2 | 0403065157
R1-001 | ALICANTE | ALACANT/ALICANTE | 721807,163013004 | 4252146,2788741 | 3603 | 132 | 0 | 0 | 0 | 0 |  |  | JIJONA 220 | 0 | 0 |  | S.JUAN 132.00 | 0085004525
R1-001 | ALICANTE | ALACANT/ALICANTE | 721807,163013004 | 4252146,2788741 | 3603 | 20 | 0 | 0 | 0,83 | 0 |  |  | JIJONA 220 | 0 | 0 |  | S.JUAN T1 | 0403065137
R1-001 | ALICANTE | ALACANT/ALICANTE | 721807,163013004 | 4252146,2788741 | 3603 | 20 | 0 | 0 | 0,32 | 0 |  |  | JIJONA 220 | 0 | 0 |  | S.JUAN T2 | 0403065139
R1-001 | ALICANTE | ALACANT/ALICANTE | 721807,163013004 | 4252146,2788741 | 3603 | 20 | 0 | 0 | 8,01 | 0 |  |  | JIJONA 220 | 0 | 0 |  | S.JUAN T3 | 0403065141
R1-001 | ALICANTE | ALACANT/ALICANTE | 721807,163013004 | 4252146,2788741 | 3603 | 20 | 0 | 0 | 0,16 | 0 |  |  | JIJONA 220 | 0 | 0 |  | S.JUAN T4 | 0403065143
R1-001 | ALICANTE | SANT VICENT DEL RASPEIG/SAN VICENTE D RASPEIG | 715007,267435325 | 4252737,2560698 | 3503 | 66 | 0 | 0 | 17,94 | 0 |  |  | SAN VICENTE 220 | 0 | 0 |  | S.VICE/A 66.000 | 0082030614
R1-001 | ALICANTE | SANT VICENT DEL RASPEIG/SAN VICENTE D RASPEIG | 715007,267435325 | 4252737,2560698 | 3503 | 132 | 0 | 0 | 91,8 | 0 |  |  | SAN VICENTE 220 | 0 | 0 |  | S.VICENT 132.00 | 0085004537
R1-001 | ALICANTE | SANT VICENT DEL RASPEIG/SAN VICENTE D RASPEIG | 715007,267435325 | 4252737,2560698 | 3503 | 20 | 0 | 0 | 26,05 | 0 |  |  | SAN VICENTE 220 | 0 | 0 |  | S.VICENT T4 | 0403065149
R1-001 | ALICANTE | SANT VICENT DEL RASPEIG/SAN VICENTE D RASPEIG | 715007,267435325 | 4252737,2560698 | 3503 | 20 | 0 | 0 | 26,4 | 0 |  |  | SAN VICENTE 220 | 0 | 0 |  | S.VICENT T5 | 0403065151
R1-001 | ALICANTE | SANT VICENT DEL RASPEIG/SAN VICENTE D RASPEIG | 715007,267435325 | 4252737,2560698 | 3503 | 20 | 0 | 0 | 5,87 | 0 |  |  | SAN VICENTE 220 | 0 | 0 |  | S.VICENT T6 | 0403065153
R1-001 | ALICANTE | SANTA POLA | 714033,860118384 | 4232905,37123106 | 4084 | 66 | 0 | 0 | 29,7 | 0 |  |  | SANTA POLA 220 | 0 | 0 |  | STA.POLA 66.000 | 0086030300
R1-001 | ALICANTE | SANTA POLA | 714033,860118384 | 4232905,37123106 | 4084 | 20 | 0 | 0 | 7,31 | 0 |  |  | SANTA POLA 220 | 0 | 0 |  | STA.POLA T1 | 0403065163
R1-001 | ALICANTE | SANTA POLA | 714033,860118384 | 4232905,37123106 | 4084 | 20 | 0 | 0 | 0,84 | 0 |  |  | SANTA POLA 220 | 0 | 0 |  | STA.POLA T3 | 0403253259
R1-001 | ALICANTE | SANTA POLA | 714033,860118384 | 4232905,37123106 | 4084 | 20 | 0 | 0 | 0,5 | 0 |  |  | SANTA POLA 220 | 0 | 0 |  | STA.POLA T4 | 0403253261
R1-001 | ALICANTE | BENIDORM | 748333,428124355 | 4273426,95091972 | 3203 | 132 | 188,17 | 0 | 0 | 0 |  |  | MONTEBELLO 220 | 0 | 0 |  | TERRAMIT 132.00 | 0081004200
R1-001 | ALICANTE | BENIDORM | 748333,428124355 | 4273426,95091972 | 3203 | 20 | 23,47 | 0 | 5,04 | 0 |  |  | MONTEBELLO 220 | 0 | 0 |  | TERRAMIT T1 | 0403065167
R1-001 | ALICANTE | TEULADA | 768982,11043654 | 4292194,99120028 | 3537 | 132 | 192,38 | 0 | 0 | 0 |  |  | MONTEBELLO 220 | 0 | 0 |  | TEULADA 132.00 | 0081004582
R1-001 | ALICANTE | TEULADA | 768982,11043654 | 4292194,99120028 | 3537 | 20 | 23,36 | 0 | 5,16 | 0 |  |  | MONTEBELLO 220 | 0 | 0 |  | TEULADA T1 | 0403065169
R1-001 | ALICANTE | TEULADA | 768982,11043654 | 4292194,99120028 | 3537 | 20 | 19,75 | 0 | 9,17 | 0 |  |  | MONTEBELLO 220 | 0 | 0 |  | TEULADA T2 | 0403065171
R1-001 | ALICANTE | TORREVIEJA | 702028,945426766 | 4205439,28355117 | 3697 | 20 | 34,88 | 0 | 0,14 | 0 |  |  | TORREVIEJA 220 | 0 | 0 |  | TORREVIEJA T1 | 0403230761
R1-001 | ALICANTE | TORREVIEJA | 702028,945426766 | 4205439,28355117 | 3697 | 20 | 35 | 0 | 0 | 0 |  |  | TORREVIEJA 220 | 0 | 0 |  | TORREVIEJA T2 | 0403253267
R1-001 | ALICANTE | EL VERGER | 760681,764403669 | 4304466,31771355 | 3562 | 132 | 158,53 | 0 | 0 | 0 |  |  | GANDIA (GAND) 220 | 0 | 0 |  | VERGEL 132.00 | 0081004608
R1-001 | ALICANTE | EL VERGER | 760681,764403669 | 4304466,31771355 | 3562 | 20 | 18,69 | 0 | 10,34 | 0 |  |  | GANDIA (GAND) 220 | 0 | 0 |  | VERGEL T1 | 0403065173
R1-001 | ALICANTE | EL VERGER | 760681,764403669 | 4304466,31771355 | 3562 | 20 | 27,84 | 0 | 0,18 | 0 |  |  | GANDIA (GAND) 220 | 0 | 0 |  | VERGEL T2 | 0403065175
R1-001 | ALICANTE | VILLENA | 683925,140268883 | 4278379,18599469 | 3531 | 132 | 0 | 0 | 33 | 0 |  |  | BENEJAMA 400 | 0 | 0 |  | VILLENA 132.00 | 0083004624
R1-001 | ALICANTE | VILLENA | 683925,140268883 | 4278379,18599469 | 3531 | 66 | 0 | 0 | 0 | 0 |  |  | BENEJAMA 400 | 0 | 0 |  | VILLENA 66.000 | 0082030659
R1-001 | ALICANTE | VILLENA | 683925,140268883 | 4278379,18599469 | 3531 | 20 | 0 | 0 | 21,05 | 0 |  |  | BENEJAMA 400 | 0 | 0 |  | VILLENA T3 | 0403982459
R1-001 | ALICANTE | VILLENA | 683925,140268883 | 4278379,18599469 | 3531 | 20 | 0 | 0 | 18,22 | 0 |  |  | BENEJAMA 400 | 0 | 0 |  | VILLENA T5 | 0403982465
R1-001 | ALICANTE | MURO DE ALCOY | 723770,898382865 | 4296945,2512913 | 4094 | 66 | 0 | 0 | 0 | 0 |  |  | JIJONA 220 | 0 | 0 |  | ALQ.MURO 66.000 | 0084030336
R1-001 | ALICANTE | MURO DE ALCOY | 723770,898382865 | 4296945,2512913 | 4094 | 20 | 0 | 0 | 7,37 | 0 |  |  | JIJONA 220 | 0 | 0 |  | ALQ.MURO T1 | 0403065006
R1-001 | ALICANTE | BANYERES DE MARIOLA | 700707,510140107 | 4289089,24787028 | 4062 | 66 | 0 | 0 | 0 | 0 |  |  | BENEJAMA 400 | 0 | 0 |  | BAÑERES 66.000 | 0029030356
R1-001 | ALICANTE | CREVILLENT | 694276,683979211 | 4233006,79626899 | 4078 | 66 | 0 | 0 | 0 | 0 |  |  | ROCAMORA 400 | 0 | 0 |  | CREVILLE 66.000 | 0083030407
R1-001 | ALICANTE | ELX/ELCHE | 704010,673151859 | 4239034,7032081 | 4002 | 66 | 0 | 0 | 0 | 0 |  |  | ROCAMORA 400 | 0 | 0 |  | ALTABIX 66.000 | 0071030428
R1-001 | ALICANTE | ELX/ELCHE | 704010,673151859 | 4239034,7032081 | 4002 | 20 | 0 | 0 | 2,39 | 0 |  |  | ROCAMORA 400 | 0 | 0 |  | ALTABIX T11 | 0403065008
R1-001 | ALICANTE | ELX/ELCHE | 704010,673151859 | 4239034,7032081 | 4002 | 20 | 0 | 0 | 5,1 | 0 |  |  | ROCAMORA 400 | 0 | 0 |  | ALTABIX T12 | 0403065010
R1-001 | ALICANTE | ELX/ELCHE | 704010,673151859 | 4239034,7032081 | 4002 | 20 | 0 | 0 | 0,23 | 0 |  |  | ROCAMORA 400 | 0 | 0 |  | ALTABIX T13 | 0403977489
R1-001 | ALICANTE | PETRER | 692651,469442243 | 4263606,50189132 | 4049 | 66 | 0 | 0 | 62,67 | 0 |  |  | PETREL 220 | 0 | 0 |  | ELDA 66.000 | 0082030431
R1-001 | ALICANTE | PETRER | 692651,469442243 | 4263606,50189132 | 4049 | 20 | 0 | 0 | 5,67 | 0 |  |  | PETREL 220 | 0 | 0 |  | ELDA T1 | 0403065062
R1-001 | ALICANTE | PETRER | 692651,469442243 | 4263606,50189132 | 4049 | 20 | 0 | 0 | 0,54 | 0 |  |  | PETREL 220 | 0 | 0 |  | ELDA T2 | 0403065064
R1-001 | ALICANTE | PETRER | 692651,469442243 | 4263606,50189132 | 4049 | 20 | 0 | 0 | 0,17 | 0 |  |  | PETREL 220 | 0 | 0 |  | ELDA T7 | 0403829692
R1-001 | ALICANTE | PETRER | 692651,469442243 | 4263606,50189132 | 4049 | 20 | 0 | 0 | 11,69 | 0 |  |  | PETREL 220 | 0 | 0 |  | ELDA T8 | 0403829690
R1-001 | ALICANTE | ORIHUELA | 688491,720037712 | 4215585,34606107 | 4130 | 66 | 0 | 0 | 0 | 0 |  |  | ROCAMORA 400 | 0 | 0 |  | JACARILL 66.000 | 0071030479
R1-001 | ALICANTE | ORIHUELA | 688491,720037712 | 4215585,34606107 | 4130 | 20 | 0 | 0 | 1,94 | 0 |  |  | ROCAMORA 400 | 0 | 0 |  | JACARILLETA T1 | 0403065072
R1-001 | ALICANTE | ORIHUELA | 688491,720037712 | 4215585,34606107 | 4130 | 20 | 0 | 0 | 0,24 | 0 |  |  | ROCAMORA 400 | 0 | 0 |  | JACARILLETA T2 | 0403065074
R1-001 | ALICANTE | LOS MONTESINOS | 697959,53647828 | 4211647,8299184 | 4028 | 66 | 0 | 0 | 0 | 0 |  |  | SANTA POLA 220 | 0 | 0 |  | MONTESIN 66.000 | 0071030526
R1-001 | ALICANTE | LOS MONTESINOS | 697959,53647828 | 4211647,8299184 | 4028 | 20 | 0 | 0 | 6,47 | 0 |  |  | SANTA POLA 220 | 0 | 0 |  | MONTESINOS T1 | 0403065092
R1-001 | ALICANTE | LOS MONTESINOS | 697959,53647828 | 4211647,8299184 | 4028 | 20 | 0 | 0 | 0,29 | 0 |  |  | SANTA POLA 220 | 0 | 0 |  | MONTESINOS T2 | 0403065094
R1-001 | ALICANTE | REDOVAN | 681299,816715241 | 4222957,5685211 | 4003 | 66 | 0 | 0 | 0 | 0 |  |  | ROCAMORA 400 | 0 | 0 |  | ORIHUELA 66.000 | 0071030543
R1-001 | ALICANTE | REDOVAN | 681299,816715241 | 4222957,5685211 | 4003 | 20 | 0 | 0 | 2,99 | 0 |  |  | ROCAMORA 400 | 0 | 0 |  | ORIHUELA T1 | 0403065100
R1-001 | ALICANTE | REDOVAN | 681299,816715241 | 4222957,5685211 | 4003 | 20 | 0 | 0 | 0,85 | 0 |  |  | ROCAMORA 400 | 0 | 0 |  | ORIHUELA T2 | 0403143084
R1-001 | ALICANTE | PINOSO | 672505,925679406 | 4252779,26920795 | 4075 | 66 | 0 | 0 | 0 | 0 |  |  | PETREL 220 | 0 | 0 |  | PINOSO 66.000 | 0082030557
R1-001 | ALICANTE | PINOSO | 672505,925679406 | 4252779,26920795 | 4075 | 20 | 0 | 0 | 18,66 | 0 |  |  | PETREL 220 | 0 | 0 |  | PINOSO T1 | 0403065115
R1-001 | ALICANTE | PINOSO | 672505,925679406 | 4252779,26920795 | 4075 | 20 | 0 | 0 | 15,32 | 0 |  |  | PETREL 220 | 0 | 0 |  | PINOSO T2 | 0403065117
R1-001 | ÁVILA | AVILA | 357668,848447251 | 4501350,28596987 | 3292 | 132 | 0 | 0 | 0 | 0 |  |  | LASTRAS 400 | 0 | 0 |  | AVILA 132.00 | 0016004039
R1-001 | ÁVILA | AVILA | 357668,848447251 | 4501350,28596987 | 3292 | 45 | 0 | 0 | 0 | 0 |  |  | LASTRAS 400 | 0 | 0 |  | AVILA T1 45 | 0016001409
R1-001 | ÁVILA | AVILA | 357668,848447251 | 4501350,28596987 | 3292 | 15 | 0 | 0 | 0,13 | 0 |  |  | LASTRAS 400 | 0 | 0 |  | AVILA T2 15 | 0205105354
R1-001 | ÁVILA | AVILA | 357668,848447251 | 4501350,28596987 | 3292 | 45 | 0 | 0 | 0 | 0 |  |  | LASTRAS 400 | 0 | 0 |  | AVILA T3 45 | 0016001399
R1-001 | ÁVILA | AVILA | 357668,848447251 | 4501350,28596987 | 3292 | 15 | 0 | 0 | 1,29 | 0 |  |  | LASTRAS 400 | 0 | 0 |  | AVILA T4 15 | 0205105353
R1-001 | ÁVILA | EL TIEMBLO | 370630,119836072 | 4476217,70467571 | 3173 | 15 | 0 | 0 | 5,64 | 0 |  |  | LASTRAS 400 | 0 | 0 |  | BURGUILLO T2 15 | 0205105538
R1-001 | ÁVILA | EL TIEMBLO | -503746,1419590521 | 4928118,405925521 | 3173 | 132 | 0 | 0 | 0 | 0 |  |  | LASTRAS 400 | 0 | 0 |  | CH BURGUILLO | 0016004054
R1-001 | ÁVILA | EL TIEMBLO | -494455,4234278122 | 4926104,610829954 | 3174 | 132 | 0 | 0 | 0 | 0 |  |  | LASTRAS 400 | 0 | 0 |  | CH PUENTE NUEVO | 0016004156
R1-001 | ÁVILA | EL TIEMBLO | 377684,798642429 | 4474558,372195 | 3174 | 15 | 0 | 0 | 0,04 | 0 |  |  | LASTRAS 400 | 0 | 0 |  | PUENTENUEVO T1 15 | 0205109902
R1-001 | ÁVILA | LANGA | 342710,990923654 | 4542561,03992759 | 3167 | 132 | 0 | 0 | 0 | 0 |  |  | LASTRAS 400 | 0 | 0 |  | LANGA 132.00 | 0016002255
R1-001 | ÁVILA | LANGA | 342710,990923654 | 4542561,03992759 | 3167 | 45 | 0 | 0 | 5,8 | 0 |  |  | LASTRAS 400 | 0 | 0 |  | LANGA T1 45 | 0016001366
R1-001 | ÁVILA | LANGA | 342710,990923654 | 4542561,03992759 | 3167 | 15 | 0 | 0 | 8,67 | 0 |  |  | LASTRAS 400 | 0 | 0 |  | LANGA T2 15 | 0205409865
R1-001 | ÁVILA | LANGA | 342710,990923654 | 4542561,03992759 | 3167 | 45 | 0 | 0 | 0 | 0 |  |  | LASTRAS 400 | 0 | 0 |  | LANGA T3 45 | 0016001369
R1-001 | ÁVILA | LANGA | 342710,990923654 | 4542561,03992759 | 3167 | 15 | 0 | 0 | 9,39 | 0 |  |  | LASTRAS 400 | 0 | 0 |  | LANGA T4 15 | 0205086429
R1-001 | ÁVILA | NAVA DE AREVALO | 346962,518890144 | 4539227,69562664 | 7210 | 15 | 0 | 0 | 1 | 0 |  |  | LASTRAS 400 | 0 | 0 |  | ADAJA T1 15 | 0205125469
R1-001 | ÁVILA | NAVA DE AREVALO | 346962,518890144 | 4539227,69562664 | 7210 | 45 | 0 | 0 | 0 | 0 |  |  | LASTRAS 400 | 0 | 0 |  | ADAJA T1 45 | 0205082303
R1-001 | ÁVILA | AREVALO | 356378,892620407 | 4545922,11414721 | 4801 | 15 | 0 | 0 | 1,79 | 0 |  |  | LASTRAS 400 | 0 | 0 |  | AREVALO T1 15 | 0205086435
R1-001 | ÁVILA | AREVALO | 356378,892620407 | 4545922,11414721 | 4801 | 45 | 0 | 0 | 0 | 0 |  |  | LASTRAS 400 | 0 | 0 |  | AREVALO T1 45 | 0205082208
R1-001 | ÁVILA | AREVALO | 356378,892620407 | 4545922,11414721 | 4801 | 15 | 0 | 0 | 5,7 | 0 |  |  | LASTRAS 400 | 0 | 0 |  | AREVALO T2 15 | 0205086394
R1-001 | ÁVILA | AREVALO | 356378,892620407 | 4545922,11414721 | 4801 | 45 | 0 | 0 | 0 | 0 |  |  | LASTRAS 400 | 0 | 0 |  | AREVALO T2 45 | 0205082207
R1-001 | ÁVILA | AVILA | 356696,615972243 | 4499817,93955107 | 4211 | 15 | 0 | 0 | 0,66 | 0,1 |  |  | LASTRAS 400 | 0 | 0 |  | BACHILLERES T1 15 | 0205105345
R1-001 | ÁVILA | AVILA | 356696,615972243 | 4499817,93955107 | 4211 | 45 | 0 | 0 | 0 | 0 |  |  | LASTRAS 400 | 0 | 0 |  | BACHILLERES T1 45 | 0205081225
R1-001 | ÁVILA | AVILA | 356696,615972243 | 4499817,93955107 | 4211 | 15 | 0 | 0 | 0 | 0 |  |  | LASTRAS 400 | 0 | 0 |  | BACHILLERES T2 15 | 0205105348
R1-001 | ÁVILA | AVILA | 356696,615972243 | 4499817,93955107 | 4211 | 45 | 0 | 0 | 0 | 0 |  |  | LASTRAS 400 | 0 | 0 |  | BACHILLERES T2 45 | 0205081231
R1-001 | ÁVILA | EL BARCO DE AVILA | 285695,227357725 | 4470901,899454 | 4806 | 15 | 0 | 0 | 1,14 | 0 |  |  | VILLAMAYOR 220 | 0 | 0 |  | BARCO AVILA T1 15 | 0205105248
R1-001 | ÁVILA | EL BARCO DE AVILA | 285695,227357725 | 4470901,899454 | 4806 | 45 | 0 | 0 | 0 | 0 |  |  | VILLAMAYOR 220 | 0 | 0 |  | BARCO AVILA T1 45 | 0205086028
R1-001 | ÁVILA | EL BARCO DE AVILA | 285695,227357725 | 4470901,899454 | 4806 | 15 | 0 | 0 | 0,95 | 0 |  |  | VILLAMAYOR 220 | 0 | 0 |  | BARCO AVILA T2 15 | 0205105342
R1-001 | ÁVILA | EL BARCO DE AVILA | 285695,227357725 | 4470901,899454 | 4806 | 45 | 0 | 0 | 0 | 0 |  |  | VILLAMAYOR 220 | 0 | 0 |  | BARCO AVILA T2 45 | 0205086031
R1-001 | ÁVILA | CANDELEDA | 309429,692779596 | 4446916,60078655 | 4805 | 15 | 0 | 0 | 0,32 | 0 |  |  | VILLAVICIOSA DE O 220 | 0 | 0 |  | CANDELED T1 | 0205460106
R1-001 | ÁVILA | CANDELEDA | 309429,692779596 | 4446916,60078655 | 4805 | 15 | 0 | 0 | 0,06 | 0 |  |  | VILLAVICIOSA DE O 220 | 0 | 0 |  | CANDELED T2 | 0205460108
R1-001 | ÁVILA | CANDELEDA | 309429,692779596 | 4446916,60078655 | 4805 | 45 | 0 | 0 | 0 | 0 |  |  | VILLAVICIOSA DE O 220 | 0 | 0 |  | STRCANDELEDA | 0205084043
R1-001 | ÁVILA | CASAVIEJA | 350235,549716795 | 4458860,99137082 | 4937 | 15 | 0 | 0 | 3,79 | 0 |  |  | VILLAVICIOSA DE O 220 | 0 | 0 |  | CASAVIEJA T1 15 | 0205105132
R1-001 | ÁVILA | CASAVIEJA | 350235,549716795 | 4458860,99137082 | 4937 | 45 | 0 | 0 | 0 | 0 |  |  | VILLAVICIOSA DE O 220 | 0 | 0 |  | CASAVIEJA T1 45 | 0205840125
R1-001 | ÁVILA | FONTIVEROS | 334110,756528915 | 4533063,27698973 | 4802 | 15 | 0 | 0 | 4,87 | 0 |  |  | LASTRAS 400 | 0 | 0 |  | FONTIVEROS T1 15 | 0205105238
R1-001 | ÁVILA | FONTIVEROS | 334110,756528915 | 4533063,27698973 | 4802 | 45 | 0 | 0 | 0 | 0 |  |  | LASTRAS 400 | 0 | 0 |  | FONTIVEROS T1 45 | 0205082704
R1-001 | ÁVILA | FONTIVEROS | 334110,756528915 | 4533063,27698973 | 4802 | 15 | 0 | 0 | 3,56 | 0 |  |  | LASTRAS 400 | 0 | 0 |  | FONTIVEROS T2 15 | 0205105237
R1-001 | ÁVILA | FONTIVEROS | 334110,756528915 | 4533063,27698973 | 4802 | 45 | 0 | 0 | 0 | 0 |  |  | LASTRAS 400 | 0 | 0 |  | FONTIVEROS T2 45 | 0205082703
R1-001 | ÁVILA | GOTARRENDURA | 353713,728490713 | 4520927,00650872 | 4797 | 15 | 0 | 0 | 6,64 | 0,02 |  |  | LASTRAS 400 | 0 | 0 |  | GOTARRENDURA T1 15 | 0205448297
R1-001 | ÁVILA | GOTARRENDURA | 353713,728490713 | 4520927,00650872 | 4797 | 45 | 0 | 0 | 0 | 0 |  |  | LASTRAS 400 | 0 | 0 |  | GOTARRENDURA T1 45 | 0205082641
R1-001 | ÁVILA | AVILA | 357705,684543075 | 4503162,37644869 | 5250 | 15 | 0 | 0 | 0,2 | 0 |  |  | LASTRAS 400 | 0 | 0 |  | HERVENCIAS T1 15 | 0205105277
R1-001 | ÁVILA | AVILA | 357705,684543075 | 4503162,37644869 | 5250 | 45 | 0 | 0 | 0 | 0 |  |  | LASTRAS 400 | 0 | 0 |  | HERVENCIAS T1 45 | 0205082631
R1-001 | ÁVILA | MADRIGAL DE LAS ALTAS TORRES | 332130,306582613 | 4550012,70820369 | 4803 | 15 | 0 | 0 | 8,49 | 0 |  |  | LASTRAS 400 | 0 | 0 |  | MADRIGAL T1 15 | 0205086397
R1-001 | ÁVILA | MADRIGAL DE LAS ALTAS TORRES | 332130,306582613 | 4550012,70820369 | 4803 | 45 | 0 | 0 | 0 | 0 |  |  | LASTRAS 400 | 0 | 0 |  | MADRIGAL T1 45 | 0205082702
R1-001 | ÁVILA | MUÑANA | 329822,464127564 | 4493999,82481456 | 4798 | 15 | 0 | 0 | 2,7 | 0,01 |  |  | LASTRAS 400 | 0 | 0 |  | MUÑANA T1 15 | 0205105253
R1-001 | ÁVILA | MUÑANA | 329822,464127564 | 4493999,82481456 | 4798 | 45 | 0 | 0 | 0 | 0 |  |  | LASTRAS 400 | 0 | 0 |  | MUÑANA T1 45 | 0205081234
R1-001 | ÁVILA | NAVALPERAL DE PINARES | 380365,620402298 | 4494578,82270327 | 4799 | 20 | 0 | 0 | 0 | 0 |  |  | LASTRAS 400 | 0 | 0 |  | NAVALPERAL T1 20 | 0205433121
R1-001 | ÁVILA | NAVALPERAL DE PINARES | 380365,620402298 | 4494578,82270327 | 4799 | 45 | 0 | 0 | 0 | 0 |  |  | LASTRAS 400 | 0 | 0 |  | NAVALPERAL T1 45 | 0205082553
R1-001 | ÁVILA | PIEDRAHITA | 303000,332344004 | 4481177,17848058 | 4807 | 15 | 0 | 0 | 0,55 | 0 |  |  | LASTRAS 400 | 0 | 0 |  | PIEDRAHITA T1 15 | 0205105383
R1-001 | ÁVILA | PIEDRAHITA | 303000,332344004 | 4481177,17848058 | 4807 | 15 | 0 | 0 | 1,27 | 0 |  |  | LASTRAS 400 | 0 | 0 |  | PIEDRAHITA T2 15 | 0205105384
R1-001 | ÁVILA | PIEDRAHITA | 303000,332344004 | 4481177,17848058 | 4807 | 45 | 0 | 0 | 0 | 0 |  |  | LASTRAS 400 | 0 | 0 |  | PIEDRAHITA T2 45 | 0205081206
R1-001 | ÁVILA | ARENAS DE SAN PEDRO | 326462,012363074 | 4449553,83139071 | 4804 | 45 | 0 | 0 | 0 | 0 |  |  | VILLAVICIOSA DE O 220 | 0 | 0 |  | RAMACAST A1 45.000 | 0205084039
R1-001 | ÁVILA | ARENAS DE SAN PEDRO | 326462,012363074 | 4449553,83139071 | 4804 | 15 | 0 | 0 | 2,52 | 0 |  |  | VILLAVICIOSA DE O 220 | 0 | 0 |  | RAMACAST T1 | 0205460082
R1-001 | ÁVILA | ARENAS DE SAN PEDRO | 326462,012363074 | 4449553,83139071 | 4804 | 15 | 0 | 0 | 0,21 | 0 |  |  | VILLAVICIOSA DE O 220 | 0 | 0 |  | RAMACAST T2 | 0205460083
R1-001 | ÁVILA | ARENAS DE SAN PEDRO | 326462,012363074 | 4449553,83139071 | 4804 | 45 | 0 | 0 | 0 | 0 |  |  | VILLAVICIOSA DE O 220 | 0 | 0 |  | STRRAMACAST1 | 0205084042
R1-001 | ÁVILA | MAELLO | 368944,55882114 | 4524164,3751473 | 4800 | 15 | 0 | 0 | 0,15 | 0 |  |  | LASTRAS 400 | 0 | 0 |  | RIOLANZA T1 15 | 0205105231
R1-001 | ÁVILA | MAELLO | 368944,55882114 | 4524164,3751473 | 4800 | 45 | 0 | 0 | 0 | 0 |  |  | LASTRAS 400 | 0 | 0 |  | RIOLANZA T1 45 | 0205082644
R1-001 | ÁVILA | SAN MARTIN DEL PIMPOLLAR | 325850,420423562 | 4471551,41232978 | 4938 | 15 | 0 | 0 | 4,07 | 0 |  |  | LASTRAS 400 | 0 | 0 |  | SAN MARTIN T1 15 | 0205105259
R1-001 | ÁVILA | SAN MARTIN DEL PIMPOLLAR | 325850,420423562 | 4471551,41232978 | 4938 | 45 | 0 | 0 | 0 | 0 |  |  | LASTRAS 400 | 0 | 0 |  | SAN MARTIN T1 45 | 0205081238
R1-001 | BADAJOZ | CASTUERA | 279970,162252228 | 4290419,3694534 | 3281 | 132 | 0 | 0 | 0 | 0 |  |  | VALDECABALLEROS 400 | 0 | 0 |  | CASTUERA 132.00 | 0023009052
R1-001 | BADAJOZ | CASTUERA | 279970,162252228 | 4290419,3694534 | 3281 | 45 | 0 | 0 | 20 | 0 |  |  | VALDECABALLEROS 400 | 0 | 0 |  | CASTUERA T1 45 | 0023045001
R1-001 | BADAJOZ | CASTUERA | 279970,162252228 | 4290419,3694534 | 3281 | 45 | 0 | 0 | 20 | 0 |  |  | VALDECABALLEROS 400 | 0 | 0 |  | CASTUERA T2 45 | 0023045000
R1-001 | BADAJOZ | DON BENITO | 252774,057845776 | 4314870,87540104 | 3098 | 132 | 0 | 0 | 0 | 0 |  |  | MERIDA 220 | 0 | 0 |  | D.BENITO 132.00 | 0023004080
R1-001 | BADAJOZ | DON BENITO | 252774,057845776 | 4314870,87540104 | 3098 | 45 | 0 | 0 | 0 | 0 |  |  | MERIDA 220 | 0 | 0 |  | DON BENITO T1 45 | 0023045016
R1-001 | BADAJOZ | DON BENITO | 252774,057845776 | 4314870,87540104 | 3098 | 45 | 0 | 0 | 0 | 0 |  |  | MERIDA 220 | 0 | 0 |  | DON BENITO T2 45 | 0023045018
R1-001 | BADAJOZ | DON BENITO | 252774,057845776 | 4314870,87540104 | 3098 | 45 | 0 | 0 | 6 | 0 |  |  | MERIDA 220 | 0 | 0 |  | DON BENITO T3 45 | 0023045017
R1-001 | BADAJOZ | TALARRUBIAS | 307220,11031356 | 4324008,23774735 | 3188 | 132 | 0 | 0 | 0 | 0 |  |  | VALDECABALLEROS 400 | 0 | 0 |  | TALARRUB 132.00 | 0023005175
R1-001 | BADAJOZ | TALARRUBIAS | 307220,11031356 | 4324008,23774735 | 3188 | 45 | 0 | 0 | 0 | 0 |  |  | VALDECABALLEROS 400 | 0 | 0 |  | TALARRUBIAS T1 45 | 0023045076
R1-001 | BADAJOZ | TALARRUBIAS | 307220,11031356 | 4324008,23774735 | 3188 | 45 | 0 | 0 | 0 | 0 |  |  | VALDECABALLEROS 400 | 0 | 0 |  | TALARRUBIAS T2 45 | 0023045210
R1-001 | BADAJOZ | VALDECABALLEROS | 311763,055758921 | 4351252,31079873 | 3894 | 132 | 0 | 0 | 0 | 0 |  |  | VALDECABALLEROS 400 | 0 | 0 |  | VALDECAB 132.00 | 0023005178
R1-001 | BADAJOZ | VALDECABALLEROS | 311763,055758921 | 4351252,31079873 | 3894 | 45 | 0 | 0 | 0 | 0 |  |  | VALDECABALLEROS 400 | 0 | 0 |  | VALDECABALLEROS T2 45 | 0023045070
R1-001 | BADAJOZ | VALDETORRES | -677160,7480093158 | 4709988,760659373 | 4878 | 132 | 0 | 0 | 0 | 0 |  |  | MERIDA 220 | 0 | 0 |  | VALDETORRES | 0023009185
R1-001 | BADAJOZ | ALBURQUERQUE | 154860,848103528 | 4350160,1521593 | 4846 | 20 | 0 | 0 | 2,73 | 0,01 |  |  | CACERES 220 | 0 | 0 |  | ALBURQUERQUE T1 20 | 0306120238
R1-001 | BADAJOZ | ALBURQUERQUE | 154860,848103528 | 4350160,1521593 | 4846 | 45 | 0 | 0 | 4 | 0 |  |  | CACERES 220 | 0 | 0 |  | ALBURQUERQUE T1 45 | 0306061917
R1-001 | BADAJOZ | DON BENITO | 254989,171773059 | 4316260,53848131 | 5095 | 13,2 | 0 | 0 | 2,1 | 0 |  |  | MERIDA 220 | 0 | 0 |  | ARROYO CAMPO T1 13 | 0306120252
R1-001 | BADAJOZ | DON BENITO | 254989,171773059 | 4316260,53848131 | 5095 | 45 | 0 | 0 | 0 | 0 |  |  | MERIDA 220 | 0 | 0 |  | ARROYO CAMPO T1 45 | 0306063511
R1-001 | BADAJOZ | DON BENITO | 254989,171773059 | 4316260,53848131 | 5095 | 20 | 0 | 0 | 0 | 0 |  |  | MERIDA 220 | 0 | 0 |  | ARROYO CAMPO T2 20 | 0306120254
R1-001 | BADAJOZ | DON BENITO | 254989,171773059 | 4316260,53848131 | 5095 | 45 | 0 | 0 | 0 | 0 |  |  | MERIDA 220 | 0 | 0 |  | ARROYO CAMPO T2 45 | 0306063501
R1-001 | BADAJOZ | CASAS DE DON PEDRO | 297994,915009062 | 4332450,23165822 | 4221 | 20 | 0 | 0 | 7,6 | 0 |  |  | VALDECABALLEROS 400 | 0 | 0 |  | CASAS DON PEDRO T1 20 | 0306120329
R1-001 | BADAJOZ | CASAS DE DON PEDRO | 297994,915009062 | 4332450,23165822 | 4221 | 45 | 0 | 0 | 0 | 0 |  |  | VALDECABALLEROS 400 | 0 | 0 |  | CASAS DON PEDRO T1 45 | 0306062903
R1-001 | BADAJOZ | CASTUERA | 279350,057806589 | 4289872,81700111 | 4868 | 20 | 0 | 0 | 1,6 | 0 |  |  | VALDECABALLEROS 400 | 0 | 0 |  | CASTUERA STR T1 20 | 0306120299
R1-001 | BADAJOZ | CASTUERA | 279350,057806589 | 4289872,81700111 | 4868 | 45 | 0 | 0 | 0 | 0 |  |  | VALDECABALLEROS 400 | 0 | 0 |  | CASTUERA STR T1 45 | 0306064201
R1-001 | BADAJOZ | CASTUERA | 279350,057806589 | 4289872,81700111 | 4868 | 20 | 0 | 0 | 3,99 | 0 |  |  | VALDECABALLEROS 400 | 0 | 0 |  | CASTUERA STR T2 20 | 0306120301
R1-001 | BADAJOZ | CASTUERA | 279350,057806589 | 4289872,81700111 | 4868 | 45 | 0 | 0 | 0 | 0 |  |  | VALDECABALLEROS 400 | 0 | 0 |  | CASTUERA STR T2 45 | 0306064211
R1-001 | BADAJOZ | DON BENITO | 251247,512154216 | 4316756,69815989 | 4870 | 13,2 | 0 | 0 | 1,96 | 0 |  |  | MERIDA 220 | 0 | 0 |  | DON BENITO STR T1 13 | 0306120259
R1-001 | BADAJOZ | DON BENITO | 251247,512154216 | 4316756,69815989 | 4870 | 45 | 0 | 0 | 0 | 0 |  |  | MERIDA 220 | 0 | 0 |  | DON BENITO STR T1 45 | 0306063404
R1-001 | BADAJOZ | DON BENITO | 251247,512154216 | 4316756,69815989 | 4870 | 13,2 | 0 | 0 | 0,3 | 0 |  |  | MERIDA 220 | 0 | 0 |  | DON BENITO STR T2 13 | 0306120261
R1-001 | BADAJOZ | BENQUERENCIA DE LA SERENA | 294345,250717604 | 4282378,37036818 | 5094 | 20 | 0 | 0 | 2,97 | 0 |  |  | VALDECABALLEROS 400 | 0 | 0 |  | HELECHAL T1 20 | 0306120345
R1-001 | BADAJOZ | BENQUERENCIA DE LA SERENA | 294345,250717604 | 4282378,37036818 | 5094 | 45 | 0 | 0 | 0 | 0 |  |  | VALDECABALLEROS 400 | 0 | 0 |  | HELECHAL T1 45 | 0306064402
R1-001 | BADAJOZ | LA CORONADA | 267230,980859437 | 4311315,41712527 | 4218 | 20 | 0 | 0 | 21 | 1 |  |  | VALDECABALLEROS 400 | 0 | 0 |  | LA CORONADA T1 20 | 0306120320
R1-001 | BADAJOZ | LA CORONADA | 267230,980859437 | 4311315,41712527 | 4218 | 45 | 0 | 0 | 0 | 0 |  |  | VALDECABALLEROS 400 | 0 | 0 |  | LA CORONADA T1 45 | 0306063635
R1-001 | BADAJOZ | LA ROCA DE LA SIERRA | 180321,941432094 | 4335557,14518241 | 4142 | 45 | 0 | 0 | 0 | 0 |  |  | CACERES 220 | 0 | 0 |  | LA ROCA T1 45 | 0306061918
R1-001 | BADAJOZ | LA ROCA DE LA SIERRA | 180321,941432094 | 4335557,14518241 | 4142 | 20 | 0 | 0 | 1,52 | 0 |  |  | CACERES 220 | 0 | 0 |  | LA ROCA T2 20 | 0306120366
R1-001 | BADAJOZ | LA ROCA DE LA SIERRA | 180321,941432094 | 4335557,14518241 | 4142 | 45 | 0 | 0 | 0 | 0 |  |  | CACERES 220 | 0 | 0 |  | LA ROCA T2 45 | 0306061919
R1-001 | BADAJOZ | MEDELLIN | 243174,189478398 | 4316039,89536151 | 4873 | 13,2 | 0 | 0 | 0 | 0 |  |  | MERIDA 220 | 0 | 0 |  | MEDELLIN T1 13 | 0306168949
R1-001 | BADAJOZ | MEDELLIN | 243174,189478398 | 4316039,89536151 | 4873 | 13,2 | 0 | 0 | 0 | 0 |  |  | MERIDA 220 | 0 | 0 |  | MEDELLIN T2 13 | 0306202736
R1-001 | BADAJOZ | MEDELLIN | 243174,189478398 | 4316039,89536151 | 4873 | 45 | 0 | 0 | 0 | 0 |  |  | MERIDA 220 | 0 | 0 |  | MEDELLIN T2 45 | 0306063736
R1-001 | BADAJOZ | SAN VICENTE DE ALCANTARA | 145167,157292007 | 4366105,59458238 | 4143 | 20 | 0 | 0 | 0,99 | 0 |  |  | CH JOSE MARIA ORIOL 220 | 0 | 0 |  | SAN VICENTE ALCANTARA T1 20 | 0306140057
R1-001 | BADAJOZ | SAN VICENTE DE ALCANTARA | 145167,157292007 | 4366105,59458238 | 4143 | 45 | 0 | 0 | 0 | 0 |  |  | CH JOSE MARIA ORIOL 220 | 0 | 0 |  | SAN VICENTE ALCANTARA T1 45 | 0306060407
R1-001 | BADAJOZ | SANTA AMALIA | 239874,436408005 | 4322126,8817414 | 4875 | 20 | 0 | 0 | 1,6 | 0 |  |  | MERIDA 220 | 0 | 0 |  | SANTA AMALIA T1 20 | 0306120248
R1-001 | BADAJOZ | SANTA AMALIA | 239874,436408005 | 4322126,8817414 | 4875 | 45 | 0 | 0 | 0 | 0 |  |  | MERIDA 220 | 0 | 0 |  | SANTA AMALIA T1 45 | 0306063429
R1-001 | BADAJOZ | SANTA AMALIA | 239874,436408005 | 4322126,8817414 | 4875 | 20 | 0 | 0 | 0 | 0 |  |  | MERIDA 220 | 0 | 0 |  | SANTA AMALIA T2 20 | 0306120250
R1-001 | BADAJOZ | SIRUELA | 320842,643918424 | 4316541,36456386 | 5103 | 20 | 0 | 0 | 4,92 | 0 |  |  | VALDECABALLEROS 400 | 0 | 0 |  | SIRUELA T1 20 | 0306120443
R1-001 | BADAJOZ | SIRUELA | 320842,643918424 | 4316541,36456386 | 5103 | 45 | 0 | 0 | 0 | 0 |  |  | VALDECABALLEROS 400 | 0 | 0 |  | SIRUELA T1 45 | 0306063201
R1-001 | BADAJOZ | TALARRUBIAS | 307016,39049594 | 4323967,60295699 | 4876 | 20 | 0 | 0 | 1,9 | 0 |  |  | VALDECABALLEROS 400 | 0 | 0 |  | TALARRUBIAS STR T1 20 | 0306138929
R1-001 | BADAJOZ | TALARRUBIAS | 307016,39049594 | 4323967,60295699 | 4876 | 45 | 0 | 0 | 0 | 0 |  |  | VALDECABALLEROS 400 | 0 | 0 |  | TALARRUBIAS STR T1 45 | 0306063101
R1-001 | BADAJOZ | TALARRUBIAS | 307016,39049594 | 4323967,60295699 | 4876 | 20 | 0 | 0 | 3,2 | 0 |  |  | VALDECABALLEROS 400 | 0 | 0 |  | TALARRUBIAS STR T2 20 | 0306138952
R1-001 | BADAJOZ | TALARRUBIAS | 307016,39049594 | 4323967,60295699 | 4876 | 45 | 0 | 0 | 0 | 0 |  |  | VALDECABALLEROS 400 | 0 | 0 |  | TALARRUBIAS STR T2 45 | 0306063102
R1-001 | BADAJOZ | VALDECABALLEROS | 311087,444946589 | 4347040,12606416 | 4877 | 20 | 0 | 0 | 0 | 0 |  |  | VALDECABALLEROS 400 | 0 | 0 |  | VALDECABALLEROS STR T1 20 | 0306138934
R1-001 | BADAJOZ | VALDECABALLEROS | 311087,444946589 | 4347040,12606416 | 4877 | 45 | 0 | 0 | 0 | 0 |  |  | VALDECABALLEROS 400 | 0 | 0 |  | VALDECABALLEROS STR T1 45 | 0306062913
R1-001 | BADAJOZ | VALDECABALLEROS | 311087,444946589 | 4347040,12606416 | 4877 | 20 | 0 | 0 | 9,9 | 0 |  |  | VALDECABALLEROS 400 | 0 | 0 |  | VALDECABALLEROS STR T2 20 | 0306139146
R1-001 | BADAJOZ | VALDECABALLEROS | 310421,350181003 | 4351144,72815739 | 4031 | 45 | 0 | 0 | 20 | 0 |  |  | VALDECABALLEROS 400 | 0 | 0 |  | VALDEFUENTES 45 | 0306062914
R1-001 | BADAJOZ | VALDETORRES | 232673,58010367 | 4312269,36500356 | 4878 | 20 | 0 | 0 | 2 | 0 |  |  | MERIDA 220 | 0 | 0 |  | VALDETORRES T1 20 | 0306202727
R1-001 | BADAJOZ | VALDETORRES | 232673,58010367 | 4312269,36500356 | 4878 | 20 | 0 | 0 | 0 | 0 |  |  | MERIDA 220 | 0 | 0 |  | VALDETORRES T2 20 | 0306202728
R1-001 | BADAJOZ | VALDETORRES | 232673,58010367 | 4312269,36500356 | 4878 | 45 | 0 | 0 | 0 | 0 |  |  | MERIDA 220 | 0 | 0 |  | VALDETORRES T3 45 | 0306063743
R1-001 | BADAJOZ | VILLANUEVA DE LA SERENA | 266793,680414722 | 4325018,82170057 | 5237 | 20 | 0 | 0 | 4,86 | 0 |  |  | TRUJILLO 220 | 0 | 0 |  | VALDIVIA T1 20 | 0306120475
R1-001 | BADAJOZ | VILLANUEVA DE LA SERENA | 266793,680414722 | 4325018,82170057 | 5237 | 45 | 0 | 0 | 0 | 0 |  |  | TRUJILLO 220 | 0 | 0 |  | VALDIVIA T1 45 | 0306062607
R1-001 | BADAJOZ | VILLANUEVA DE LA SERENA | 259515,321264504 | 4317014,53396448 | 4879 | 20 | 0 | 0 | 5 | 0 |  |  | MERIDA 220 | 0 | 0 |  | VILLANUEVA SERENA T1 20 | 0306120439
R1-001 | BADAJOZ | VILLANUEVA DE LA SERENA | 259515,321264504 | 4317014,53396448 | 4879 | 45 | 0 | 0 | 0 | 0 |  |  | MERIDA 220 | 0 | 0 |  | VILLANUEVA SERENA T1 45 | 0306063555
R1-001 | BADAJOZ | VILLANUEVA DE LA SERENA | 259515,321264504 | 4317014,53396448 | 4879 | 20 | 0 | 0 | 6 | 0 |  |  | MERIDA 220 | 0 | 0 |  | VILLANUEVA SERENA T2 20 | 0306120441
R1-001 | BADAJOZ | VILLANUEVA DE LA SERENA | 259515,321264504 | 4317014,53396448 | 4879 | 45 | 0 | 0 | 0 | 0 |  |  | MERIDA 220 | 0 | 0 |  | VILLANUEVA SERENA T2 45 | 0306063504
R1-001 | BADAJOZ | ZALAMEA DE LA SERENA | 268544,032988778 | 4283787,85951451 | 4144 | 20 | 0 | 0 | 5,74 | 0 |  |  | VALDECABALLEROS 400 | 0 | 0 |  | ZALAMEA T1 20 | 0306120481
R1-001 | BADAJOZ | ZALAMEA DE LA SERENA | 268544,032988778 | 4283787,85951451 | 4144 | 45 | 0 | 0 | 0 | 0 |  |  | VALDECABALLEROS 400 | 0 | 0 |  | ZALAMEA T1 45 | 0306064303
R1-001 | BURGOS | ARANDA DE DUERO | 443023,381285031 | 4616294,42661853 | 3040 | 132 | 0 | 0 | 34 | 0 |  |  | VILLALBILLA 220 | 0 | 0 |  | ARANDA 132.00 | 0014002042
R1-001 | BURGOS | ARANDA DE DUERO | 443023,381285031 | 4616294,42661853 | 3040 | 45 | 0 | 0 | 0 | 0 |  |  | VILLALBILLA 220 | 0 | 0 |  | ARANDA T1 45 | 0014001353
R1-001 | BURGOS | ARANDA DE DUERO | 443023,381285031 | 4616294,42661853 | 3040 | 45 | 0 | 0 | 0 | 0 |  |  | VILLALBILLA 220 | 0 | 0 |  | ARANDA T2 45 | 0014001311
R1-001 | BURGOS | ARANDA DE DUERO | 443023,381285031 | 4616294,42661853 | 3040 | 13,2 | 0 | 0 | 0,72 | 0 |  |  | VILLALBILLA 220 | 0 | 0 |  | ARANDA T5 13 | 0209076714
R1-001 | BURGOS | ARANDA DE DUERO | 443023,381285031 | 4616294,42661853 | 3040 | 13,2 | 0 | 0 | 1,44 | 0 |  |  | VILLALBILLA 220 | 0 | 0 |  | ARANDA T6 13 | 0209076715
R1-001 | BURGOS | ARANDA DE DUERO | 439914,989967309 | 4610954,85202615 | 3828 | 132 | 0 | 0 | 0 | 0 |  |  | ARANDA DE DUERO 400 | 0 | 0 |  | ARANDA IDE 132.00 | 0014004218
R1-001 | BURGOS | ARAUZO DE MIEL | 466992,45685622 | 4634005,35775866 | 3361 | 132 | 0 | 0 | 0 | 0 |  |  | VILLALBILLA 220 | 0 | 0 |  | ARAUZO 132.00 | 0014002043
R1-001 | BURGOS | ARAUZO DE MIEL | 466992,45685622 | 4634005,35775866 | 3361 | 20 | 0 | 0 | 2,93 | 0,1 |  |  | VILLALBILLA 220 | 0 | 0 |  | ARAUZO T2 20 | 0209065008
R1-001 | BURGOS | BURGOS | 440279,814142394 | 4688557,36854589 | 3008 | 132 | 0 | 1 | 0 | 0 |  |  | VILLALBILLA 220 | 0 | 0 | Nudo de transporte en concurso de generación | BURGOS 132.00 | 0014002078
R1-001 | BURGOS | BURGOS | 440279,814142394 | 4688557,36854589 | 3008 | 13,2 | 0 | 1 | 0 | 0 |  |  | VILLALBILLA 220 | 0 | 0 | Nudo de transporte en concurso de generación | BURGOS T1 13 | 0209076697
R1-001 | BURGOS | BURGOS | 440279,814142394 | 4688557,36854589 | 3008 | 13,2 | 0 | 1 | 0,1 | 0 |  |  | VILLALBILLA 220 | 0 | 0 | Nudo de transporte en concurso de generación | BURGOS T2 13 | 0209076698
R1-001 | BURGOS | BURGOS | 440279,814142394 | 4688557,36854589 | 3008 | 45 | 0 | 1 | 0,04 | 0 |  |  | VILLALBILLA 220 | 0 | 0 | Nudo de transporte en concurso de generación | BURGOS T3 45 | 0014001447
R1-001 | BURGOS | BURGOS | 440279,814142394 | 4688557,36854589 | 3008 | 45 | 0 | 1 | 5 | 0 |  |  | VILLALBILLA 220 | 0 | 0 | Nudo de transporte en concurso de generación | BURGOS T4 45 | 0014001461
R1-001 | BURGOS | VALLE DE TOBALINA | 478553,644397529 | 4737038,8084503 | 3141 | 132 | 0 | 0 | 7,8 | 0 |  |  | CH PUENTELARRA 220 | 0 | 0 |  | QUINTANA 132.00 | 0014002357
R1-001 | BURGOS | TRESPADERNE | 467595,923331965 | 4738188,76954656 | 3128 | 132 | 0 | 0 | 15,2 | 0 |  |  | CH PUENTELARRA 220 | 0 | 0 |  | TRESPADE 132.00 | 0014002414
R1-001 | BURGOS | TRESPADERNE | 467595,923331965 | 4738188,76954656 | 3128 | 45 | 0 | 0 | 0 | 0 |  |  | CH PUENTELARRA 220 | 0 | 0 |  | TRESPADERNE T4 45 | 0014001418
R1-001 | BURGOS | PINILLA DE LOS BARRUECOS | 475488,081268401 | 4643510,50632716 | 3058 | 132 | 0 | 0 | 0 | 0 |  |  | VILLALBILLA 220 | 0 | 0 |  | GETE 132.00 | 0014002405
R1-001 | BURGOS | MAMBRILLAS DE LARA | 456906,93756933 | 4663855,16644351 | 3271 | 132 | 0 | 0 | 34 | 0 |  |  | VILLALBILLA 220 | 0 | 0 |  | LAFUENTE 132.00 | 0014009112
R1-001 | BURGOS | MERINDAD DE VALDIVIELSO | 447902,721252892 | 4744674,51243877 | 3145 | 45 | 0 | 0 | 0 | 0 |  |  | MAZORRA-VALDENOCE 220 | 0 | 0 |  | MAZORRA T1 45 | 0014001517
R1-001 | BURGOS | MIRANDA DE EBRO | 506454,094539963 | 4727043,2165729 | 3091 | 30 | 0 | 0 | 8,12 | 0 |  |  | MIRANDA 220 | 0 | 0 |  | MIRANDA T1 30 | 0031001376
R1-001 | BURGOS | MIRANDA DE EBRO | 506454,094539963 | 4727043,2165729 | 3091 | 30 | 0 | 0 | 28,75 | 0 |  |  | MIRANDA 220 | 0 | 0 |  | MIRANDA T2 30 | 0031001784
R1-001 | BURGOS | MIRANDA DE EBRO | 506454,094539963 | 4727043,2165729 | 3091 | 13,2 | 0 | 0 | 0 | 0 |  |  | MIRANDA 220 | 0 | 0 |  | MIRANDA T3 13 | 0209143309
R1-001 | BURGOS | MIRANDA DE EBRO | 506454,094539963 | 4727043,2165729 | 3091 | 13,2 | 0 | 0 | 4,05 | 0 |  |  | MIRANDA 220 | 0 | 0 |  | MIRANDA T4 13 | 0209132212
R1-001 | BURGOS | MIRANDA DE EBRO | 506454,094539963 | 4727043,2165729 | 3091 | 30 | 0 | 0 | 0 | 0 |  |  | MIRANDA 220 | 0 | 0 |  | MIRANDA T5 30 | 0031001374
R1-001 | BURGOS | SALAS DE LOS INFANTES | 477691,105627967 | 4650246,24533285 | 3299 | 45 | 0 | 0 | 0 | 0 |  |  | VILLALBILLA 220 | 0 | 0 |  | PI SALAS T1 45 | 0014001421
R1-001 | BURGOS | SALAS DE LOS INFANTES | 477691,105627967 | 4650246,24533285 | 3299 | 132 | 0 | 0 | 0 | 0 |  |  | VILLALBILLA 220 | 0 | 0 |  | SALASINF 132.00 | 0014002381
R1-001 | BURGOS | VILLALBILLA DE BURGOS | 435598,663259325 | 4687860,1752448 | 3036 | 132 | 0 | 1 | 24,16 | 50 |  |  | VILLALBILLA 220 | 0 | 0 | Nudo de transporte en concurso de generación | VILLALBI 132.00 | 0014002450
R1-001 | BURGOS | BURGOS | 441848,864838544 | 4692196,82373272 | 3327 | 45 | 0 | 0 | 0 | 0 |  |  | VILLIMAR 220 | 0 | 0 |  | STVTORO 45-1 | 0209060020
R1-001 | BURGOS | BURGOS | 441848,864838544 | 4692196,82373272 | 3327 | 45 | 0 | 0 | 0 | 0 |  |  | VILLIMAR 220 | 0 | 0 |  | STVTORO 45-2 | 0209060022
R1-001 | BURGOS | BURGOS | 441848,864838544 | 4692196,82373272 | 3327 | 13,2 | 0 | 0 | 2,2 | 0 |  |  | VILLIMAR 220 | 0 | 0 |  | VILLATORO T1 13 | 0209136032
R1-001 | BURGOS | BURGOS | 441848,864838544 | 4692196,82373272 | 3327 | 13,2 | 0 | 0 | 2,04 | 0 |  |  | VILLIMAR 220 | 0 | 0 |  | VILLATORO T2 13 | 0209136039
R1-001 | BURGOS | BURGOS | 446381,276782439 | 4691268,32875332 | 3046 | 45 | 0 | 0 | 57,59 | 0 |  |  | VILLIMAR 220 | 0 | 0 |  | VILLIMAR T1 45 | 0014001436
R1-001 | BURGOS | BURGOS | 446381,276782439 | 4691268,32875332 | 3046 | 45 | 0 | 0 | 44,8 | 0 |  |  | VILLIMAR 220 | 0 | 0 |  | VILLIMAR T2 45 | 0014001462
R1-001 | BURGOS | BURGOS | 446381,276782439 | 4691268,32875332 | 3046 | 13,2 | 0 | 0 | 7,62 | 0 |  |  | VILLIMAR 220 | 0 | 0 |  | VILLIMAR T4 13 | 0209065071
R1-001 | BURGOS | MIRANDA DE EBRO | 505465,175689758 | 4725200,08503538 | 4759 | 13,2 | 0 | 0 | 0 | 0 |  |  | CH PUENTELARRA 220 | 0 | 0 |  | ANDUVA T1 13 | 0209076599
R1-001 | BURGOS | MIRANDA DE EBRO | 505465,175689758 | 4725200,08503538 | 4759 | 30 | 0 | 0 | 0 | 0 |  |  | CH PUENTELARRA 220 | 0 | 0 |  | ANDUVA T1 30 | 0209069304
R1-001 | BURGOS | MIRANDA DE EBRO | 505465,175689758 | 4725200,08503538 | 4759 | 13,2 | 0 | 0 | 1,56 | 0 |  |  | CH PUENTELARRA 220 | 0 | 0 |  | ANDUVA T2 13 | 0209076601
R1-001 | BURGOS | MIRANDA DE EBRO | 505465,175689758 | 4725200,08503538 | 4759 | 30 | 0 | 0 | 0 | 0 |  |  | CH PUENTELARRA 220 | 0 | 0 |  | ANDUVA T2 30 | 0209064304
R1-001 | BURGOS | ARANDA DE DUERO | 442007,914161379 | 4609954,27842799 | 4768 | 13,2 | 0 | 0 | 1,69 | 0 |  |  | VILLALBILLA 220 | 0 | 0 |  | ARANDA SUR T1 13 | 0209076808
R1-001 | BURGOS | ARANDA DE DUERO | 442007,914161379 | 4609954,27842799 | 4768 | 45 | 0 | 0 | 0 | 0 |  |  | VILLALBILLA 220 | 0 | 0 |  | ARANDA SUR T1 45 | 0209062233
R1-001 | BURGOS | ARANDA DE DUERO | 442007,914161379 | 4609954,27842799 | 4768 | 13,2 | 0 | 0 | 0,42 | 0 |  |  | VILLALBILLA 220 | 0 | 0 |  | ARANDA SUR T2 13 | 0209076804
R1-001 | BURGOS | ARANDA DE DUERO | 442007,914161379 | 4609954,27842799 | 4768 | 45 | 0 | 0 | 0 | 0 |  |  | VILLALBILLA 220 | 0 | 0 |  | ARANDA SUR T2 45 | 0209067214
R1-001 | BURGOS | BRIVIESCA | 473080,611101637 | 4711632,34559678 | 4773 | 13,2 | 0 | 0 | 0 | 0 |  |  | VILLIMAR 220 | 0 | 0 |  | BRIVIESCA T1 13 | 0209076585
R1-001 | BURGOS | BRIVIESCA | 473080,611101637 | 4711632,34559678 | 4773 | 45 | 0 | 0 | 0 | 0 |  |  | VILLIMAR 220 | 0 | 0 |  | BRIVIESCA T1 45 | 0209061210
R1-001 | BURGOS | BRIVIESCA | 473918,003331079 | 4712150,30971363 | 4774 | 13,2 | 0 | 0 | 0,92 | 0 |  |  | VILLIMAR 220 | 0 | 0 |  | BRIVIESCA ESTE T1 13 | 0209076604
R1-001 | BURGOS | BRIVIESCA | 473918,003331079 | 4712150,30971363 | 4774 | 45 | 0 | 0 | 0 | 0 |  |  | VILLIMAR 220 | 0 | 0 |  | BRIVIESCA ESTE T1 45 | 0209061212
R1-001 | BURGOS | BUNIEL | 432670,142609131 | 4685450,52905472 | 4204 | 13,2 | 0 | 1 | 0,08 | 0 |  |  | VILLALBILLA 220 | 0 | 0 | Nudo de transporte en concurso de generación | BUNIEL T2 13 | 0209065013
R1-001 | BURGOS | BUNIEL | 432670,142609131 | 4685450,52905472 | 4204 | 45 | 0 | 1 | 0 | 0 |  |  | VILLALBILLA 220 | 0 | 0 | Nudo de transporte en concurso de generación | BUNIEL T2 45 | 0209060613
R1-001 | BURGOS | MIRANDA DE EBRO | 502214,440969358 | 4727310,63958613 | 4761 | 13,2 | 0 | 0 | 0,18 | 0 |  |  | CH PUENTELARRA 220 | 0 | 0 |  | CABRIANA T1 13 | 0209076960
R1-001 | BURGOS | MIRANDA DE EBRO | 502214,440969358 | 4727310,63958613 | 4761 | 30 | 0 | 0 | 0 | 0 |  |  | CH PUENTELARRA 220 | 0 | 0 |  | CABRIANA T1 30 | 0209064309
R1-001 | BURGOS | MIRANDA DE EBRO | 502214,440969358 | 4727310,63958613 | 4761 | 13,2 | 0 | 0 | 0,12 | 0 |  |  | CH PUENTELARRA 220 | 0 | 0 |  | CABRIANA T2 13 | 0209076961
R1-001 | BURGOS | MIRANDA DE EBRO | 502214,440969358 | 4727310,63958613 | 4761 | 30 | 0 | 0 | 0 | 0 |  |  | CH PUENTELARRA 220 | 0 | 0 |  | CABRIANA T2 30 | 0209069308
R1-001 | BURGOS | BURGOS | 444514,51976748 | 4690168,4681352 | 4942 | 45 | 0 | 0 | 0 | 0 |  |  | VILLIMAR 220 | 0 | 0 |  | CASA VEGA T1 45 | 0209060327
R1-001 | BURGOS | BURGOS | 444514,51976748 | 4690168,4681352 | 4942 | 45 | 0 | 0 | 0 | 0 |  |  | VILLIMAR 220 | 0 | 0 |  | CASA VEGA T2 45 | 0209060313
R1-001 | BURGOS | BURGOS | 444514,51976748 | 4690168,4681352 | 4942 | 13,2 | 0 | 0 | 2,78 | 0 |  |  | VILLIMAR 220 | 0 | 0 |  | CASAVEGA T1 13 | 0209076776
R1-001 | BURGOS | BURGOS | 444514,51976748 | 4690168,4681352 | 4942 | 13,2 | 0 | 0 | 0 | 0 |  |  | VILLIMAR 220 | 0 | 0 |  | CASAVEGA T2 13 | 0209076552
R1-001 | BURGOS | CEREZO DE RIOTIRON | 487811,622793281 | 4704082,98904496 | 4775 | 13,2 | 0 | 0 | 0,35 | 0 |  |  | CH PUENTELARRA 220 | 0 | 0 |  | CEREZO T1 13 | 0209076610
R1-001 | BURGOS | CEREZO DE RIOTIRON | 487811,622793281 | 4704082,98904496 | 4775 | 45 | 0 | 0 | 0 | 0 |  |  | CH PUENTELARRA 220 | 0 | 0 |  | CEREZO T1 45 | 0209063419
R1-001 | BURGOS | FUENTECEN | 428270,859290996 | 4609078,37421353 | 4769 | 20 | 0 | 0 | 1,99 | 0 |  |  | VILLALBILLA 220 | 0 | 0 |  | FUENTECEN T1 20 | 0209076822
R1-001 | BURGOS | FUENTECEN | 428270,859290996 | 4609078,37421353 | 4769 | 45 | 0 | 0 | 0 | 0 |  |  | VILLALBILLA 220 | 0 | 0 |  | FUENTECEN T1 45 | 0209062306
R1-001 | BURGOS | BURGOS | 446213,674751027 | 4689139,56440518 | 4756 | 13,2 | 0 | 0 | 3,55 | 0 |  |  | VILLIMAR 220 | 0 | 0 |  | GAMONAL T1 13 | 0209076796
R1-001 | BURGOS | BURGOS | 446213,674751027 | 4689139,56440518 | 4756 | 45 | 0 | 0 | 0 | 0 |  |  | VILLIMAR 220 | 0 | 0 |  | GAMONAL T1 45 | 0209061018
R1-001 | BURGOS | BURGOS | 446213,674751027 | 4689139,56440518 | 4756 | 13,2 | 0 | 0 | 5,6 | 0 |  |  | VILLIMAR 220 | 0 | 0 |  | GAMONAL T2 13 | 0209076795
R1-001 | BURGOS | BURGOS | 446213,674751027 | 4689139,56440518 | 4756 | 45 | 0 | 0 | 0 | 0 |  |  | VILLIMAR 220 | 0 | 0 |  | GAMONAL T2 45 | 0209066013
R1-001 | BURGOS | IBEAS DE JUARROS | 456426,131812456 | 4686656,93159436 | 4782 | 13,2 | 0 | 0 | 4,33 | 0 |  |  | VILLIMAR 220 | 0 | 0 |  | IBEAS T1 13 | 0209076627
R1-001 | BURGOS | IBEAS DE JUARROS | 456426,131812456 | 4686656,93159436 | 4782 | 45 | 0 | 0 | 2,59 | 0 |  |  | VILLIMAR 220 | 0 | 0 |  | IBEAS T1 45 | 0209063821
R1-001 | BURGOS | LA VID Y BARRIOS | 458622,135058931 | 4609218,74079049 | 4767 | 13,2 | 0 | 0 | 1,41 | 0 |  |  | VILLALBILLA 220 | 0 | 0 |  | LA VID T1 13 | 0209076727
R1-001 | BURGOS | LA VID Y BARRIOS | 458622,135058931 | 4609218,74079049 | 4767 | 45 | 0 | 0 | 0 | 0 |  |  | VILLALBILLA 220 | 0 | 0 |  | LA VID T1 45 | 0209063226
R1-001 | BURGOS | LERMA | 438048,430544836 | 4651875,49501407 | 4778 | 13,2 | 0 | 0 | 1,17 | 0 |  |  | VILLALBILLA 220 | 0 | 0 |  | LERMA T1 13 | 0209076713
R1-001 | BURGOS | LERMA | 438048,430544836 | 4651875,49501407 | 4778 | 45 | 0 | 0 | 0 | 0 |  |  | VILLALBILLA 220 | 0 | 0 |  | LERMA T1 45 | 0209062005
R1-001 | BURGOS | VILLARCAYO DE MERINDAD CASTILL | 453046,208453402 | 4752175,54255561 | 4276 | 13,2 | 0 | 0 | 0,65 | 0 |  |  | CH PUENTELARRA 220 | 0 | 0 |  | MERINDADES T1 13 | 0209411714
R1-001 | BURGOS | VILLARCAYO DE MERINDAD CASTILL | 453046,208453402 | 4752175,54255561 | 4276 | 45 | 0 | 0 | 0 | 0 |  |  | CH PUENTELARRA 220 | 0 | 0 |  | STR MERIND45 | 0209060519
R1-001 | BURGOS | OQUILLAS | 441236,018735636 | 4630811,24617524 | 4770 | 13,2 | 0 | 0 | 0,2 | 0 |  |  | VILLALBILLA 220 | 0 | 0 |  | OQUILLAS T1 13 | 0209076673
R1-001 | BURGOS | OQUILLAS | 441236,018735636 | 4630811,24617524 | 4770 | 45 | 0 | 0 | 0 | 0 |  |  | VILLALBILLA 220 | 0 | 0 |  | OQUILLAS T1 45 | 0209062002
R1-001 | BURGOS | PANCORBO | 491775,54406492 | 4718747,63819604 | 4762 | 45 | 0 | 0 | 0 | 0 |  |  | CH PUENTELARRA 220 | 0 | 0 |  | PANCORBO T1 45 | 0209063408
R1-001 | BURGOS | ARANDA DE DUERO | 440363,725003682 | 4612377,5715986 | 4199 | 13,2 | 0 | 0 | 0,1 | 0 |  |  | VILLALBILLA 220 | 0 | 0 |  | PRADOMARINA T1 13 | 0209077011
R1-001 | BURGOS | ARANDA DE DUERO | 440363,725003682 | 4612377,5715986 | 4199 | 45 | 0 | 0 | 0 | 0 |  |  | VILLALBILLA 220 | 0 | 0 |  | PRADOMARINA T1 45 | 0209062412
R1-001 | BURGOS | ARANDA DE DUERO | 440363,725003682 | 4612377,5715986 | 4199 | 13,2 | 0 | 0 | 0,1 | 0 |  |  | VILLALBILLA 220 | 0 | 0 |  | PRADOMARINA T2 13 | 0209129738
R1-001 | BURGOS | ARANDA DE DUERO | 440363,725003682 | 4612377,5715986 | 4199 | 45 | 0 | 0 | 0 | 0 |  |  | VILLALBILLA 220 | 0 | 0 |  | PRADOMARINA T2 45 | 0209062516
R1-001 | BURGOS | BURGOS | 440790,599109942 | 4691620,24307285 | 4148 | 13,2 | 0 | 0 | 5,96 | 0 |  |  | VILLIMAR 220 | 0 | 0 |  | QUINTANADUEÑAS T1 13 | 0209136877
R1-001 | BURGOS | BURGOS | 440790,599109942 | 4691620,24307285 | 4148 | 45 | 0 | 0 | 0 | 0 |  |  | VILLIMAR 220 | 0 | 0 |  | QUINTANADUEÑAS T1 45 | 0209065360
R1-001 | BURGOS | BURGOS | 440790,599109942 | 4691620,24307285 | 4148 | 13,2 | 0 | 0 | 3,13 | 0 |  |  | VILLIMAR 220 | 0 | 0 |  | QUINTANADUEÑAS T2 13 | 0209076778
R1-001 | BURGOS | BURGOS | 440790,599109942 | 4691620,24307285 | 4148 | 45 | 0 | 0 | 0 | 0 |  |  | VILLIMAR 220 | 0 | 0 |  | QUINTANADUEÑAS T2 45 | 0209060359
R1-001 | BURGOS | QUINTANAPALLA | 456297,037947401 | 4695522,75546734 | 4772 | 13,2 | 0 | 0 | 0,32 | 0 |  |  | VILLIMAR 220 | 0 | 0 |  | QUINTANAPALLA T1 13 | 0209076816
R1-001 | BURGOS | QUINTANAPALLA | 456297,037947401 | 4695522,75546734 | 4772 | 45 | 0 | 0 | 0 | 0 |  |  | VILLIMAR 220 | 0 | 0 |  | QUINTANAPALLA T1 45 | 0209061204
R1-001 | BURGOS | QUINTANAR DE LA SIERRA | 496578,704089739 | 4646679,94332687 | 4780 | 13,2 | 0 | 0 | 0,4 | 0 |  |  | VILLALBILLA 220 | 0 | 0 |  | QUINTANAR SIERRA T1 13 | 0209076629
R1-001 | BURGOS | QUINTANAR DE LA SIERRA | 496578,704089739 | 4646679,94332687 | 4780 | 45 | 0 | 0 | 0 | 0 |  |  | VILLALBILLA 220 | 0 | 0 |  | QUINTANAR SIERRA T1 45 | 0209063915
R1-001 | BURGOS | REGUMIEL DE LA SIERRA | 500539,995577799 | 4644362,71394558 | 4781 | 13,2 | 0 | 0 | 0 | 0 |  |  | VILLALBILLA 220 | 0 | 0 |  | REGUMIEL SIERRA T1 13 | 0209076823
R1-001 | BURGOS | REGUMIEL DE LA SIERRA | 500539,995577799 | 4644362,71394558 | 4781 | 45 | 0 | 0 | 0 | 0 |  |  | VILLALBILLA 220 | 0 | 0 |  | REGUMIEL SIERRA T1 45 | 0209063918
R1-001 | BURGOS | BURGOS | 442737,213867063 | 4689184,53518905 | 4758 | 13,2 | 0 | 0 | 0 | 0 |  |  | VILLIMAR 220 | 0 | 0 |  | RESIDENCIA SANIT. T1 13 | 0209132171
R1-001 | BURGOS | BURGOS | 442737,213867063 | 4689184,53518905 | 4758 | 45 | 0 | 0 | 0 | 0 |  |  | VILLIMAR 220 | 0 | 0 |  | RESIDENCIA SANIT. T1 45 | 0209065506
R1-001 | BURGOS | BURGOS | 443850,246558014 | 4687355,70776254 | 4757 | 13,2 | 0 | 1 | 0,38 | 0 |  |  | VILLALBILLA 220 | 0 | 0 | Nudo de transporte en concurso de generación | RIVALAMORA T1 13 | 0209076812
R1-001 | BURGOS | BURGOS | 443850,246558014 | 4687355,70776254 | 4757 | 45 | 0 | 1 | 0 | 0 |  |  | VILLALBILLA 220 | 0 | 0 | Nudo de transporte en concurso de generación | RIVALAMORA T1 45 | 0209065409
R1-001 | BURGOS | BURGOS | 443850,246558014 | 4687355,70776254 | 4757 | 13,2 | 0 | 1 | 2,32 | 0 |  |  | VILLALBILLA 220 | 0 | 0 | Nudo de transporte en concurso de generación | RIVALAMORA T2 13 | 0209076814
R1-001 | BURGOS | BURGOS | 443850,246558014 | 4687355,70776254 | 4757 | 45 | 0 | 1 | 0 | 0 |  |  | VILLALBILLA 220 | 0 | 0 | Nudo de transporte en concurso de generación | RIVALAMORA T2 45 | 0209060406
R1-001 | BURGOS | SALAS DE LOS INFANTES | 477108,61356992 | 4651831,82422211 | 4779 | 13,2 | 0 | 0 | 3,41 | 0 |  |  | VILLALBILLA 220 | 0 | 0 |  | SALAS T1 13 | 0209076706
R1-001 | BURGOS | SALAS DE LOS INFANTES | 477108,61356992 | 4651831,82422211 | 4779 | 45 | 0 | 0 | 0 | 0 |  |  | VILLALBILLA 220 | 0 | 0 |  | SALAS T1 45 | 0209063805
R1-001 | BURGOS | SARRACIN | 441998,303845881 | 4677576,74895284 | 4777 | 13,2 | 0 | 1 | 2,08 | 0 |  |  | VILLALBILLA 220 | 0 | 0 | Nudo de transporte en concurso de generación | SARRACIN T1 13 | 0209143307
R1-001 | BURGOS | SARRACIN | 441998,303845881 | 4677576,74895284 | 4777 | 45 | 0 | 1 | 0 | 0 |  |  | VILLALBILLA 220 | 0 | 0 | Nudo de transporte en concurso de generación | SARRACIN T1 45 | 0209065406
R1-001 | BURGOS | VALLE DE SEDANO | 440018,709469702 | 4728749,37552624 | 4783 | 13,2 | 0 | 1 | 0,11 | 0 |  |  | VILLALBILLA 220 | 0 | 0 | Nudo de transporte en concurso de generación | SEDANO T1 13 | 0209076587
R1-001 | BURGOS | VALLE DE SEDANO | 440018,709469702 | 4728749,37552624 | 4783 | 45 | 0 | 1 | 0 | 0 |  |  | VILLALBILLA 220 | 0 | 0 | Nudo de transporte en concurso de generación | SEDANO T1 45 | 0209060113
R1-001 | BURGOS | TRESPADERNE | 467620,745210629 | 4738333,88045923 | 4765 | 20 | 0 | 0 | 1,91 | 0 |  |  | CH PUENTELARRA 220 | 0 | 0 |  | TRESPADERNE STR T1 20 | 0209077027
R1-001 | BURGOS | TRESPADERNE | 467620,745210629 | 4738333,88045923 | 4765 | 45 | 0 | 0 | 0 | 0 |  |  | CH PUENTELARRA 220 | 0 | 0 |  | TRESPADERNE STR T1 45 | 0209060501
R1-001 | BURGOS | MERINDAD DE RIO UBIERNA | 442393,620580884 | 4704609,19592562 | 4784 | 13,2 | 0 | 1 | 2,27 | 0 |  |  | VILLALBILLA 220 | 0 | 0 | Nudo de transporte en concurso de generación | UBIERNA T1 13 | 0209076588
R1-001 | BURGOS | MERINDAD DE RIO UBIERNA | 442393,620580884 | 4704609,19592562 | 4784 | 45 | 0 | 1 | 0 | 0 |  |  | VILLALBILLA 220 | 0 | 0 | Nudo de transporte en concurso de generación | UBIERNA T1 45 | 0209060105
R1-001 | BURGOS | VALDORROS | 441783,592718234 | 4668516,08556036 | 3339 | 13,2 | 0 | 0 | 2,99 | 0 |  |  | VILLALBILLA 220 | 0 | 0 |  | VALDORROS T1 13 | 0209065067
R1-001 | BURGOS | VALDORROS | 441783,592718234 | 4668516,08556036 | 3339 | 45 | 0 | 0 | 0 | 0 |  |  | VILLALBILLA 220 | 0 | 0 |  | VALDORROS T1 45 | 0209062017
R1-001 | BURGOS | VILLAFRANCA MONTES DE OCA | 474933,684022565 | 4693520,4802396 | 4771 | 13,2 | 0 | 0 | 0,3 | 0 |  |  | VILLIMAR 220 | 0 | 0 |  | VILLAFRANCA M. OCA T1 13 | 0209076616
R1-001 | BURGOS | VILLAFRANCA MONTES DE OCA | 474933,684022565 | 4693520,4802396 | 4771 | 45 | 0 | 0 | 0 | 0 |  |  | VILLIMAR 220 | 0 | 0 |  | VILLAFRANCA M. OCA T1 45 | 0209061207
R1-001 | BURGOS | BURGOS | 437293,47131811 | 4689783,01855638 | 4755 | 13,2 | 0 | 1 | 0,8 | 0 |  |  | VILLALBILLA 220 | 0 | 0 | Nudo de transporte en concurso de generación | VILLALONQUEJAR T1 13 | 0209076671
R1-001 | BURGOS | BURGOS | 437293,47131811 | 4689783,01855638 | 4755 | 45 | 0 | 1 | 0 | 0 |  |  | VILLALBILLA 220 | 0 | 0 | Nudo de transporte en concurso de generación | VILLALONQUEJAR T1 45 | 0209065202
R1-001 | BURGOS | BURGOS | 437293,47131811 | 4689783,01855638 | 4755 | 13,2 | 0 | 1 | 1,7 | 0 |  |  | VILLALBILLA 220 | 0 | 0 | Nudo de transporte en concurso de generación | VILLALONQUEJAR T2 13 | 0209076672
R1-001 | BURGOS | BURGOS | 437293,47131811 | 4689783,01855638 | 4755 | 45 | 0 | 1 | 0 | 0 |  |  | VILLALBILLA 220 | 0 | 0 | Nudo de transporte en concurso de generación | VILLALONQUEJAR T2 45 | 0209060204
R1-001 | BURGOS | VILLAQUIRAN DE LOS INFANTES | 417286,826342196 | 4674415,01881414 | 4776 | 20 | 0 | 0 | 8,12 | 0 |  |  | VILLALBILLA 220 | 0 | 0 |  | VILLAQUIRAN T1 20 | 0209076670
R1-001 | BURGOS | VILLAQUIRAN DE LOS INFANTES | 417286,826342196 | 4674415,01881414 | 4776 | 45 | 0 | 1 | 0 | 0 |  |  | VILLALBILLA 220 | 0 | 0 | Nudo de transporte en concurso de generación | VILLAQUIRAN T1 45 | 0209060603
R1-001 | BURGOS | VILLARCAYO DE MERINDAD CASTILL | 452908,09298132 | 4753610,7843857 | 4763 | 13,2 | 0 | 0 | 1,69 | 0 |  |  | MAZORRA-VALDENOCE 220 | 0 | 0 |  | VILLARCAYO T1 13 | 0209076620
R1-001 | BURGOS | VILLARCAYO DE MERINDAD CASTILL | 452908,09298132 | 4753610,7843857 | 4763 | 45 | 0 | 0 | 0 | 0 |  |  | MAZORRA-VALDENOCE 220 | 0 | 0 |  | VILLARCAYO T1 45 | 0209060811
R1-001 | BURGOS | VALLE DE MENA | 476222,033625802 | 4771162,86580999 | 4969 | 13,2 | 0 | 0 | 0,69 | 1 |  |  | VILLALBILLA 220 | 0 | 0 |  | VILLASAN T1 | 0109065232
R1-001 | BURGOS | VALLE DE MENA | 476222,033625802 | 4771162,86580999 | 4969 | 30 | 0 | 0 | 0 | 0 |  |  | VILLALBILLA 220 | 0 | 0 |  | VILLASAN T1 30.000 | 0025750468
R1-001 | CÁCERES | CEDILLO | 111230,384460519 | 4400276,74862933 | 4133 | 45 | 0 | 0 | 0 | 0 |  |  | CH JOSE MARIA ORIOL 220 | 0 | 0 |  | CEDILLO T1 45 | 0310060421
R1-001 | CÁCERES | CEDILLO | 111230,384460519 | 4400276,74862933 | 4133 | 15 | 0 | 0 | 0 | 0 |  |  | CH JOSE MARIA ORIOL 220 | 0 | 0 |  | CH CEDILLO T1 15 | 0310120309
R1-001 | CÁCERES | ABERTURA | 259253,715796576 | 4344620,04034401 | 3063 | 132 | 0 | 0 | 0 | 0 |  |  | TRUJILLO 220 | 0 | 0 |  | ABERTURA 132.00 | 0023004065
R1-001 | CÁCERES | ABERTURA | 259253,715796576 | 4344620,04034401 | 3063 | 45 | 0 | 0 | 0,1 | 0 |  |  | TRUJILLO 220 | 0 | 0 |  | ABERTURA T1 45 | 0023045062
R1-001 | CÁCERES | ABERTURA | 259253,715796576 | 4344620,04034401 | 3063 | 20 | 0 | 0 | 5,22 | 0 |  |  | TRUJILLO 220 | 0 | 0 |  | ABERTURA T3 20 | 0310120235
R1-001 | CÁCERES | ALMARAZ | 271790,695077957 | 4411298,64557664 | 3515 | 132 | 0 | 0 | 311,98 | 0 |  |  | ALMARAZ 220 | 0 | 0 |  | ALMARAZ 132.00 | 0023004408
R1-001 | CÁCERES | ALMARAZ | 271790,695077957 | 4411298,64557664 | 3515 | 45 | 0 | 0 | 0 | 0 |  |  | ALMARAZ 220 | 0 | 0 |  | ALMARAZ T1 45 | 0023045194
R1-001 | CÁCERES | ALMARAZ | 271790,695077957 | 4411298,64557664 | 3515 | 20 | 0 | 0 | 8,69 | 0 |  |  | ALMARAZ 220 | 0 | 0 |  | ALMARAZ T2 20 | 0310120243
R1-001 | CÁCERES | ALMARAZ | 271790,695077957 | 4411298,64557664 | 3515 | 45 | 0 | 0 | 19,8 | 0 |  |  | ALMARAZ 220 | 0 | 0 |  | ALMARAZ T4 45 | 0023045195
R1-001 | CÁCERES | ALMARAZ | 271790,695077957 | 4411298,64557664 | 3515 | 20 | 0 | 0 | 3,48 | 0 |  |  | ALMARAZ 220 | 0 | 0 |  | ALMARAZ T5 20 | 0310120246
R1-001 | CÁCERES | CACERES | 211184,678099989 | 4375402,68052737 | 3078 | 13,2 | 0 | 0 | 1,26 | 0 |  |  | CACERES 220 | 0 | 0 |  | CACERES T3 13 | 0310202729
R1-001 | CÁCERES | CACERES | 211184,678099989 | 4375402,68052737 | 3078 | 13,2 | 0 | 0 | 0 | 0 |  |  | CACERES 220 | 0 | 0 |  | CACERES T4 13 | 0310202730
R1-001 | CÁCERES | CACERES | 211184,678099989 | 4375402,68052737 | 3078 | 45 | 0 | 1 | 69,54 | 49 |  |  | CACERES 220 | 0 | 0 | Nudo de transporte en concurso de generación | CACERES T5 45 | 0023045101
R1-001 | CÁCERES | CACERES | 211184,678099989 | 4375402,68052737 | 3078 | 45 | 0 | 0 | 70,71 | 0 |  |  | CACERES 220 | 0 | 0 |  | CACERES T7 45 | 0023045100
R1-001 | CÁCERES | CASATEJADA | 269145,740817676 | 4428538,72826962 | 3144 | 45 | 0 | 0 | 50 | 0 |  |  | CASATEJADA 220 | 0 | 0 |  | CASATEJADA T1 45 | 0023045191
R1-001 | CÁCERES | CASATEJADA | 269145,740817676 | 4428538,72826962 | 3144 | 45 | 0 | 0 | 36,82 | 0 |  |  | CASATEJADA 220 | 0 | 0 |  | CASATEJADA T2 45 | 0023045192
R1-001 | CÁCERES | CASATEJADA | 269145,740817676 | 4428538,72826962 | 3144 | 13,2 | 0 | 0 | 0,2 | 0 |  |  | CASATEJADA 220 | 0 | 0 |  | CASATEJADA T3 13 | 0310139736
R1-001 | CÁCERES | ALCANTARA | 167797,65178366 | 4404382,86433334 | 3755 | 45 | 0 | 1 | 41,7 | 68 |  |  | CH JOSE MARIA ORIOL 220 | 0 | 0 | Nudo de transporte en concurso de generación | ORIOL T3 45 | 0023045220
R1-001 | CÁCERES | VALDEOBISPO | 222914,124707457 | 4443711,55638667 | 3760 | 45 | 0 | 0 | 0 | 0 |  |  | PLASENCIA 220 | 0 | 0 |  | VALDEOBISPO T1 45 | 0023045206
R1-001 | CÁCERES | VALDEOBISPO | 222914,124707457 | 4443711,55638667 | 3760 | 15 | 0 | 0 | 0 | 0 |  |  | PLASENCIA 220 | 0 | 0 |  | VALDEOBISPO T2 15 | 0310120467
R1-001 | CÁCERES | VALDEOBISPO | 222914,124707457 | 4443711,55638667 | 3760 | 45 | 0 | 0 | 0 | 0 |  |  | PLASENCIA 220 | 0 | 0 |  | VALDEOBISPO T3 45 | 0023045207
R1-001 | CÁCERES | VALDEOBISPO | 222914,124707457 | 4443711,55638667 | 3760 | 132 | 0 | 0 | 92,08 | 38 |  |  | PLASENCIA 220 | 0 | 0 |  | VALDEOBP 132.00 | 0023004603
R1-001 | CÁCERES | HERVAS | 252717,976505963 | 4461447,85319685 | 3199 | 132 | 0 | 0 | 0 | 0 |  |  | PLASENCIA 220 | 0 | 0 |  | ROMA 132.00 | 0023004179
R1-001 | CÁCERES | CACERES | 205454,346360664 | 4378757,56441686 | 3350 | 45 | 0 | 1 | 65,84 | 45,05 |  |  | LOS ARENALES 220 | 0 | 0 | Nudo de transporte en concurso de generación | LOS ARENALES 45.00 | 0023045105
R1-001 | CÁCERES | PLASENCIA | 235930,640662587 | 4434828,61077547 | 3015 | 132 | 0 | 0 | 40 | 0 |  |  | PLASENCIA 220 | 0 | 0 |  | PLASENCI 132.00 | 0023004168
R1-001 | CÁCERES | PLASENCIA | 235930,640662587 | 4434828,61077547 | 3015 | 45 | 0 | 0 | 0 | 0 |  |  | PLASENCIA 220 | 0 | 0 |  | PLASENCIA T1 45 | 0023045121
R1-001 | CÁCERES | PLASENCIA | 235930,640662587 | 4434828,61077547 | 3015 | 13,2 | 0 | 0 | 0 | 0 |  |  | PLASENCIA 220 | 0 | 0 |  | PLASENCIA T3 13 | 0310120416
R1-001 | CÁCERES | PLASENCIA | 235930,640662587 | 4434828,61077547 | 3015 | 13,2 | 0 | 0 | 0 | 0 |  |  | PLASENCIA 220 | 0 | 0 |  | PLASENCIA T4 13 | 0310120418
R1-001 | CÁCERES | PLASENCIA | 235930,640662587 | 4434828,61077547 | 3015 | 45 | 0 | 0 | 10 | 0 |  |  | PLASENCIA 220 | 0 | 0 |  | PLASENCIA T6 45 | 0023045122
R1-001 | CÁCERES | TRUJILLO | 251322,549840875 | 4371202,47891549 | 3026 | 132 | 0 | 0 | 30 | 0 |  |  | TRUJILLO 220 | 0 | 0 |  | TRUJILLO 132.00 | 0023004207
R1-001 | CÁCERES | TRUJILLO | 251322,549840875 | 4371202,47891549 | 3026 | 45 | 0 | 0 | 0 | 0 |  |  | TRUJILLO 220 | 0 | 0 |  | TRUJILLO T1 45 | 0023045056
R1-001 | CÁCERES | TRUJILLO | 251322,549840875 | 4371202,47891549 | 3026 | 45 | 0 | 0 | 0 | 0 |  |  | TRUJILLO 220 | 0 | 0 |  | TRUJILLO T2 45 | 0023045055
R1-001 | CÁCERES | TRUJILLO | 251322,549840875 | 4371202,47891549 | 3026 | 20 | 0 | 0 | 0 | 0 |  |  | TRUJILLO 220 | 0 | 0 |  | TRUJILLO T3 20 | 0310120454
R1-001 | CÁCERES | TRUJILLO | 251322,549840875 | 4371202,47891549 | 3026 | 20 | 0 | 0 | 1,46 | 0 |  |  | TRUJILLO 220 | 0 | 0 |  | TRUJILLO T4 20 | 0310120456
R1-001 | CÁCERES | ALISEDA | 181322,475072243 | 4370690,81521058 | 4847 | 20 | 0 | 0 | 0,05 | 0 |  |  | CACERES 220 | 0 | 0 |  | ALISEDA T1 20 | 0310120241
R1-001 | CÁCERES | ALISEDA | 181322,475072243 | 4370690,81521058 | 4847 | 45 | 0 | 0 | 0 | 0 |  |  | CACERES 220 | 0 | 0 |  | ALISEDA T1 45 | 0310061906
R1-001 | CÁCERES | ARROYO DE LA LUZ | 192784,570678149 | 4375522,06236229 | 4164 | 20 | 0 | 0 | 0 | 0 |  |  | CACERES 220 | 0 | 0 |  | ARROYO LUZ T1 20 | 0310120256
R1-001 | CÁCERES | ARROYO DE LA LUZ | 192784,570678149 | 4375522,06236229 | 4164 | 45 | 0 | 0 | 0 | 0 |  |  | CACERES 220 | 0 | 0 |  | ARROYO LUZ T1 45 | 0310062011
R1-001 | CÁCERES | CACERES | 207974,649426438 | 4372632,61648506 | 4931 | 13,2 | 0 | 0 | 0 | 0 |  |  | CACERES 220 | 0 | 0 |  | CACERES2 T1 13 | 0310120275
R1-001 | CÁCERES | CACERES | 207974,649426438 | 4372632,61648506 | 4931 | 45 | 0 | 0 | 10 | 0 |  |  | CACERES 220 | 0 | 0 |  | CACERES2 T1 45 | 0310062307
R1-001 | CÁCERES | CACERES | 207974,649426438 | 4372632,61648506 | 4931 | 13,2 | 0 | 0 | 0,33 | 0 |  |  | CACERES 220 | 0 | 0 |  | CACERES2 T2 13 | 0310120277
R1-001 | CÁCERES | CACERES | 209444,167240818 | 4374786,06432359 | 4932 | 13,2 | 0 | 0 | 0 | 0 |  |  | CACERES 220 | 0 | 0 |  | CACERES3 T1 13 | 0310120279
R1-001 | CÁCERES | CACERES | 209444,167240818 | 4374786,06432359 | 4932 | 13,2 | 0 | 0 | 0 | 0 |  |  | CACERES 220 | 0 | 0 |  | CACERES3 T2 13 | 0310120281
R1-001 | CÁCERES | CACERES | 209444,167240818 | 4374786,06432359 | 4932 | 45 | 0 | 0 | 0 | 0 |  |  | CACERES 220 | 0 | 0 |  | CACERES3 T2 45 | 0310062203
R1-001 | CÁCERES | CAMINOMORISCO | 220369,232456968 | 4469000,8227853 | 4850 | 20 | 0 | 0 | 0 | 0 |  |  | PLASENCIA 220 | 0 | 0 |  | CAMINOMORISCO T1 20 | 0310120313
R1-001 | CÁCERES | CAMINOMORISCO | 220369,232456968 | 4469000,8227853 | 4850 | 45 | 0 | 0 | 0 | 0 |  |  | PLASENCIA 220 | 0 | 0 |  | CAMINOMORISCO T1 45 | 0310060111
R1-001 | CÁCERES | CAÑAMERO | 293900,192676177 | 4360961,89492928 | 4869 | 20 | 0 | 0 | 0,59 | 0 |  |  | TRUJILLO 220 | 0 | 0 |  | CAÑAMERO T1 20 | 0310139294
R1-001 | CÁCERES | CAÑAMERO | 293900,192676177 | 4360961,89492928 | 4869 | 45 | 0 | 0 | 5,5 | 0 |  |  | TRUJILLO 220 | 0 | 0 |  | CAÑAMERO T1 45 | 0310062908
R1-001 | CÁCERES | CACERES | 205670,310329123 | 4376213,34443153 | 5093 | 13,2 | 0 | 0 | 0 | 0 |  |  | CACERES 220 | 0 | 0 |  | CAPELLANIAS T1 13 | 0310120289
R1-001 | CÁCERES | CACERES | 205670,310329123 | 4376213,34443153 | 5093 | 45 | 0 | 0 | 10 | 0 |  |  | CACERES 220 | 0 | 0 |  | CAPELLANIAS T1 45 | 0310061999
R1-001 | CÁCERES | CECLAVIN | 179339,624647197 | 4416045,34165105 | 4153 | 45 | 0 | 0 | 7 | 0 |  |  | CH JOSE MARIA ORIOL 220 | 0 | 0 |  | CECLAVIN 45 | 0310060390
R1-001 | CÁCERES | NAVALMORAL DE LA MATA | 285421,921482144 | 4420904,82375921 | 3111 | 20 | 0 | 0 | 1,99 | 0 |  |  | CASATEJADA 220 | 0 | 0 |  | CERROCINCHO T1 20 | 0310120305
R1-001 | CÁCERES | NAVALMORAL DE LA MATA | 285421,921482144 | 4420904,82375921 | 3111 | 45 | 0 | 0 | 0 | 0 |  |  | CASATEJADA 220 | 0 | 0 |  | CERROCINCHO T1 45 | 0020045010
R1-001 | CÁCERES | NAVALMORAL DE LA MATA | 285421,921482144 | 4420904,82375921 | 3111 | 20 | 0 | 0 | 20 | 0 |  |  | CASATEJADA 220 | 0 | 0 |  | CERROCINCHO T2 20 | 0310120307
R1-001 | CÁCERES | NAVALMORAL DE LA MATA | 285421,921482144 | 4420904,82375921 | 3111 | 45 | 0 | 0 | 0 | 0 |  |  | CASATEJADA 220 | 0 | 0 |  | CERROCINCHO T2 45 | 0023045010
R1-001 | CÁCERES | SANTIBAÑEZ EL ALTO | 194961,945820558 | 4447816,40491932 | 4849 | 20 | 0 | 0 | 5,55 | 0 |  |  | PLASENCIA 220 | 0 | 0 |  | BORBOLLON T1 20 | 0310120267
R1-001 | CÁCERES | SANTIBAÑEZ EL ALTO | 194961,945820558 | 4447816,40491932 | 4849 | 45 | 0 | 0 | 0 | 0 |  |  | PLASENCIA 220 | 0 | 0 |  | BORBOLLON T1 45 | 0310060104
R1-001 | CÁCERES | CORIA | 197762,483611606 | 4431510,03642267 | 4853 | 13,2 | 0 | 0 | 1 | 0 |  |  | PLASENCIA 220 | 0 | 0 |  | CORIA1 T1 13 | 0310120316
R1-001 | CÁCERES | CORIA | 197762,483611606 | 4431510,03642267 | 4853 | 45 | 0 | 0 | 0 | 0 |  |  | PLASENCIA 220 | 0 | 0 |  | CORIA1 T1 45 | 0310060304
R1-001 | CÁCERES | CORIA | 197762,483611606 | 4431510,03642267 | 4853 | 13,2 | 0 | 0 | 0 | 0 |  |  | PLASENCIA 220 | 0 | 0 |  | CORIA1 T2 13 | 0310120318
R1-001 | CÁCERES | CORIA | 197762,483611606 | 4431510,03642267 | 4853 | 45 | 0 | 0 | 0 | 0 |  |  | PLASENCIA 220 | 0 | 0 |  | CORIA1 T2 45 | 0310060306
R1-001 | CÁCERES | ALCANTARA | 166817,208423631 | 4405919,18629961 | 4131 | 15 | 0 | 0 | 0 | 0 |  |  | CH JOSE MARIA ORIOL 220 | 0 | 0 |  | EL CABEZO T1 15 | 0310120332
R1-001 | CÁCERES | ALCANTARA | 166817,208423631 | 4405919,18629961 | 4131 | 45 | 0 | 0 | 0 | 0 |  |  | CH JOSE MARIA ORIOL 220 | 0 | 0 |  | EL CABEZO T1 45 | 0310060303
R1-001 | CÁCERES | CASAR DE CACERES | 204983,932144038 | 4383787,06737355 | 4852 | 13,2 | 0 | 0 | 11,5 | 0 |  |  | CACERES 220 | 0 | 0 |  | CASAR CACERES T1 13 | 0310120294
R1-001 | CÁCERES | CASAR DE CACERES | 204983,932144038 | 4383787,06737355 | 4852 | 45 | 0 | 0 | 0 | 0 |  |  | CACERES 220 | 0 | 0 |  | CASAR CACERES T1 45 | 0310062006
R1-001 | CÁCERES | GALISTEO | 219881,269943679 | 4429098,39894462 | 4854 | 13,2 | 0 | 0 | 3,1 | 0 |  |  | PLASENCIA 220 | 0 | 0 |  | GALISTEO T1 13 | 0310416049
R1-001 | CÁCERES | GALISTEO | 219881,269943679 | 4429098,39894462 | 4854 | 45 | 0 | 0 | 0 | 0 |  |  | PLASENCIA 220 | 0 | 0 |  | GALISTEO T1 45 | 0310060907
R1-001 | CÁCERES | GALISTEO | 219881,269943679 | 4429098,39894462 | 4854 | 20 | 0 | 0 | 2 | 0 |  |  | PLASENCIA 220 | 0 | 0 |  | GALISTEO T2 20 | 0310460512
R1-001 | CÁCERES | GALISTEO | 219881,269943679 | 4429098,39894462 | 4854 | 45 | 0 | 0 | 0 | 0 |  |  | PLASENCIA 220 | 0 | 0 |  | GALISTEO T2 45 | 0310060705
R1-001 | CÁCERES | JARAICEJO | 258371,88053617 | 4393792,40180901 | 4855 | 20 | 0 | 0 | 1,34 | 0 |  |  | TRUJILLO 220 | 0 | 0 |  | JARAICEJO T1 20 | 0310120355
R1-001 | CÁCERES | JARAICEJO | 258371,88053617 | 4393792,40180901 | 4855 | 45 | 0 | 0 | 0 | 0 |  |  | TRUJILLO 220 | 0 | 0 |  | JARAICEJO T1 45 | 0310061504
R1-001 | CÁCERES | JARAIZ DE LA VERA | 264893,321073291 | 4437479,46288884 | 5022 | 20 | 0 | 0 | 0 | 0 |  |  | CASATEJADA 220 | 0 | 0 |  | JARAIZ VERA T1 20 | 0310168943
R1-001 | CÁCERES | JARAIZ DE LA VERA | 264893,321073291 | 4437479,46288884 | 5022 | 45 | 0 | 0 | 0 | 0 |  |  | CASATEJADA 220 | 0 | 0 |  | JARAIZ VERA T1 45 | 0310061104
R1-001 | CÁCERES | JARAIZ DE LA VERA | 264893,321073291 | 4437479,46288884 | 5022 | 20 | 0 | 0 | 0,5 | 0 |  |  | CASATEJADA 220 | 0 | 0 |  | JARAIZ VERA T2 20 | 0310168944
R1-001 | CÁCERES | JARAIZ DE LA VERA | 264893,321073291 | 4437479,46288884 | 5022 | 45 | 0 | 0 | 0 | 0 |  |  | CASATEJADA 220 | 0 | 0 |  | JARAIZ VERA T2 45 | 0310061144
R1-001 | CÁCERES | LOGROSAN | 286016,974060276 | 4356510,10873114 | 4871 | 20 | 0 | 0 | 0,1 | 0 |  |  | TRUJILLO 220 | 0 | 0 |  | LOGROSAN T1 20 | 0310120368
R1-001 | CÁCERES | LOGROSAN | 286016,974060276 | 4356510,10873114 | 4871 | 45 | 0 | 0 | 5 | 0 |  |  | TRUJILLO 220 | 0 | 0 |  | LOGROSAN T1 45 | 0310062907
R1-001 | CÁCERES | MADRIGAL DE LA VERA | 298480,691518043 | 4445467,95877015 | 5100 | 20 | 0 | 0 | 9,6 | 0 |  |  | CASATEJADA 220 | 0 | 0 |  | MADRIGAL VERA T1 20 | 0310120372
R1-001 | CÁCERES | MADRIGAL DE LA VERA | 298480,691518043 | 4445467,95877015 | 5100 | 45 | 0 | 0 | 0 | 0 |  |  | CASATEJADA 220 | 0 | 0 |  | MADRIGAL VERA T1 45 | 0310061208
R1-001 | CÁCERES | MADRIGALEJO | 273736,252113148 | 4335008,37549411 | 4872 | 20 | 0 | 0 | 3,5 | 0 |  |  | TRUJILLO 220 | 0 | 0 |  | MADRIGALEJO T1 20 | 0310120374
R1-001 | CÁCERES | MADRIGALEJO | 273736,252113148 | 4335008,37549411 | 4872 | 45 | 0 | 0 | 0 | 0 |  |  | TRUJILLO 220 | 0 | 0 |  | MADRIGALEJO T1 45 | 0310062712
R1-001 | CÁCERES | MALPARTIDA DE CACERES | 198276,21756677 | 4374144,8709376 | 4016 | 20 | 0 | 0 | 10 | 0 |  |  | CACERES 220 | 0 | 0 |  | MALPARTIDA T1 20 | 0310120378
R1-001 | CÁCERES | MALPARTIDA DE CACERES | 198276,21756677 | 4374144,8709376 | 4016 | 45 | 0 | 0 | 0 | 0 |  |  | CACERES 220 | 0 | 0 |  | MALPARTIDA T1 45 | 0310061920
R1-001 | CÁCERES | MEMBRIO | 151928,118459715 | 4382437,65050892 | 4857 | 20 | 0 | 0 | 1,3 | 0 |  |  | CH JOSE MARIA ORIOL 220 | 0 | 0 |  | MEMBRIO T1 20 | 0310120388
R1-001 | CÁCERES | MEMBRIO | 151928,118459715 | 4382437,65050892 | 4857 | 45 | 0 | 0 | 0 | 0 |  |  | CH JOSE MARIA ORIOL 220 | 0 | 0 |  | MEMBRIO T1 45 | 0310060404
R1-001 | CÁCERES | ESCURIAL | 249886,344426084 | 4338540,64682446 | 4874 | 20 | 0 | 0 | 0,7 | 0 |  |  | TRUJILLO 220 | 0 | 0 |  | MIAJADAS T1 20 | 0310120390
R1-001 | CÁCERES | ESCURIAL | 249886,344426084 | 4338540,64682446 | 4874 | 45 | 0 | 0 | 0 | 0 |  |  | TRUJILLO 220 | 0 | 0 |  | MIAJADAS T1 45 | 0310062503
R1-001 | CÁCERES | MONTEHERMOSO | 213403,272100248 | 4443421,56516703 | 4858 | 20 | 0 | 0 | 1 | 0 |  |  | PLASENCIA 220 | 0 | 0 |  | MONTEHERMOSO T1 20 | 0310424270
R1-001 | CÁCERES | MONTEHERMOSO | 213403,272100248 | 4443421,56516703 | 4858 | 45 | 0 | 0 | 0 | 0 |  |  | PLASENCIA 220 | 0 | 0 |  | MONTEHERMOSO T1 45 | 0310060102
R1-001 | CÁCERES | MORALEJA | 187063,810816211 | 4441949,77562893 | 4859 | 45 | 0 | 0 | 0 | 0 |  |  | PLASENCIA 220 | 0 | 0 |  | MORALEJA 45 | 0310060309
R1-001 | CÁCERES | MORALEJA | 187063,810816211 | 4441949,77562893 | 4859 | 20 | 0 | 0 | 0 | 0 |  |  | PLASENCIA 220 | 0 | 0 |  | MORALEJA T1 20 | 0310120396
R1-001 | CÁCERES | MORALEJA | 187063,810816211 | 4441949,77562893 | 4859 | 20 | 0 | 0 | 4,5 | 0 |  |  | PLASENCIA 220 | 0 | 0 |  | MORALEJA T2 20 | 0310120398
R1-001 | CÁCERES | NAVALMORAL DE LA MATA | 285304,161775889 | 4418683,66074988 | 4081 | 20 | 0 | 0 | 2,73 | 0 |  |  | ALMARAZ 220 | 0 | 0 |  | NAVALMORAL MATA T1 20 | 0310120405
R1-001 | CÁCERES | NAVALMORAL DE LA MATA | 285304,161775889 | 4418683,66074988 | 4081 | 20 | 0 | 0 | 0,48 | 0 |  |  | ALMARAZ 220 | 0 | 0 |  | NAVALMORAL MATA T2 20 | 0310120407
R1-001 | CÁCERES | MALPARTIDA DE PLASENCIA | 251711,844357442 | 4426617,24669388 | 4860 | 13,2 | 0 | 0 | 0 | 0 |  |  | CASATEJADA 220 | 0 | 0 |  | PANTANO GARGUERA T1 13 | 0310120341
R1-001 | CÁCERES | MALPARTIDA DE PLASENCIA | 251711,844357442 | 4426617,24669388 | 4860 | 45 | 0 | 0 | 0 | 0 |  |  | CASATEJADA 220 | 0 | 0 |  | PANTANO GARGUERA T1 45 | 0310060826
R1-001 | CÁCERES | MALPARTIDA DE PLASENCIA | 251711,844357442 | 4426617,24669388 | 4860 | 13,2 | 0 | 0 | 5 | 0 |  |  | CASATEJADA 220 | 0 | 0 |  | PANTANO GARGUERA T2 13 | 0310120343
R1-001 | CÁCERES | MALPARTIDA DE PLASENCIA | 251711,844357442 | 4426617,24669388 | 4860 | 45 | 0 | 0 | 0 | 0 |  |  | CASATEJADA 220 | 0 | 0 |  | PANTANO GARGUERA T2 45 | 0310060823
R1-001 | CÁCERES | PLASENCIA | 234059,768725185 | 4432570,19989497 | 4861 | 13,2 | 0 | 0 | 0,88 | 0 |  |  | PLASENCIA 220 | 0 | 0 |  | PLASENCIA IND T1 13 | 0310120412
R1-001 | CÁCERES | PLASENCIA | 234059,768725185 | 4432570,19989497 | 4861 | 13,2 | 0 | 0 | 0 | 0 |  |  | PLASENCIA 220 | 0 | 0 |  | PLASENCIA IND T2 13 | 0310120414
R1-001 | CÁCERES | PLASENCIA | 234059,768725185 | 4432570,19989497 | 4861 | 45 | 0 | 0 | 0 | 0 |  |  | PLASENCIA 220 | 0 | 0 |  | PLASENCIA IND. T1 45 | 0310060710
R1-001 | CÁCERES | PLASENCIA | 234059,768725185 | 4432570,19989497 | 4861 | 45 | 0 | 0 | 0 | 0 |  |  | PLASENCIA 220 | 0 | 0 |  | PLASENCIA IND. T2 45 | 0310060711
R1-001 | CÁCERES | PUERTO DE SANTA CRUZ | 253564,769168686 | 4356742,45217608 | 4863 | 13,2 | 0 | 0 | 0,89 | 0 |  |  | TRUJILLO 220 | 0 | 0 |  | PUERTO STA. CRUZ T1 13 | 0310120422
R1-001 | CÁCERES | PUERTO DE SANTA CRUZ | 253564,769168686 | 4356742,45217608 | 4863 | 45 | 0 | 0 | 0 | 0 |  |  | TRUJILLO 220 | 0 | 0 |  | PUERTO STA. CRUZ T1 45 | 0310061604
R1-001 | CÁCERES | TALAYUELA | 276712,347240485 | 4433485,85549297 | 4862 | 13,2 | 0 | 0 | 4,99 | 0 |  |  | CASATEJADA 220 | 0 | 0 |  | PUENTE CUATERNO T1 13 | 0310120409
R1-001 | CÁCERES | TALAYUELA | 276712,347240485 | 4433485,85549297 | 4862 | 45 | 0 | 0 | 0 | 0 |  |  | CASATEJADA 220 | 0 | 0 |  | PUENTE CUATERNO T1 45 | 0310061211
R1-001 | CÁCERES | LOSAR DE LA VERA | 283712,496071191 | 4439679,20379474 | 4864 | 45 | 0 | 0 | 0 | 0 |  |  | CASATEJADA 220 | 0 | 0 |  | ROBLEDO T1 45 | 0310061205
R1-001 | CÁCERES | LOSAR DE LA VERA | 283712,496071191 | 4439679,20379474 | 4864 | 20 | 0 | 0 | 9,01 | 0 |  |  | CASATEJADA 220 | 0 | 0 |  | ROBLEDO T2 20 | 0310120426
R1-001 | CÁCERES | CASATEJADA | 271026,735877823 | 4417732,18764135 | 4064 | 20 | 0 | 0 | 20 | 0 |  |  | ALMARAZ 220 | 0 | 0 |  | SAUCEDILLA T1 20 | 0310120437
R1-001 | CÁCERES | CASATEJADA | 271026,735877823 | 4417732,18764135 | 4064 | 45 | 0 | 0 | 0 | 0 |  |  | ALMARAZ 220 | 0 | 0 |  | SAUCEDILLA T1 45 | 0310061001
R1-001 | CÁCERES | TORRE DE SANTA MARIA | 232149,084388504 | 4350291,18130363 | 4866 | 20 | 0 | 0 | 0 | 0 |  |  | TRUJILLO 220 | 0 | 0 |  | TORRE STA. MARIA T1 20 | 0310120452
R1-001 | CÁCERES | TORRE DE SANTA MARIA | 232149,084388504 | 4350291,18130363 | 4866 | 45 | 0 | 0 | 0 | 0 |  |  | TRUJILLO 220 | 0 | 0 |  | TORRE STA. MARIA T1 45 | 0310061947
R1-001 | CÁCERES | CACERES | 212326,501992931 | 4375244,41510471 | 4251 | 13,2 | 0 | 0 | 9,99 | 0 |  |  | CACERES 220 | 0 | 0 |  | UNIVERSIDAD CC T1 13 | 0310140053
R1-001 | CÁCERES | CACERES | 212326,501992931 | 4375244,41510471 | 4251 | 45 | 0 | 0 | 0 | 0 |  |  | CACERES 220 | 0 | 0 |  | UNIVERSIDAD CC T1 45 | 0310062111
R1-001 | CÁCERES | PLASENCIA | 236843,899226726 | 4437524,02989171 | 5096 | 45 | 0 | 0 | 0 | 0 |  |  | PLASENCIA 220 | 0 | 0 |  | VALCORCHERO T1 45 | 0310060527
R1-001 | CÁCERES | PLASENCIA | 236843,899226726 | 4437524,02989171 | 5096 | 13,2 | 0 | 0 | 0 | 0 |  |  | PLASENCIA 220 | 0 | 0 |  | VALCORCHERO T2 13 | 0310120463
R1-001 | CÁCERES | VALENCIA DE ALCANTARA | 136034,840141549 | 4371552,56912151 | 4867 | 20 | 0 | 0 | 2,4 | 0 |  |  | CH JOSE MARIA ORIOL 220 | 0 | 0 |  | VALENCIA ALCANTARA T1 20 | 0310120459
R1-001 | CÁCERES | VALENCIA DE ALCANTARA | 136034,840141549 | 4371552,56912151 | 4867 | 45 | 0 | 0 | 0 | 0 |  |  | CH JOSE MARIA ORIOL 220 | 0 | 0 |  | VALENCIA ALCANTARA T1 45 | 0310060405
R1-001 | CASTELLÓN | VILANOVA D'ALCOLEA | 760617,494195262 | 4455944,88248494 | 3766 | 132 | 0 | 0 | 20 | 0 |  |  | LA PLANA (CAST) 220 | 0 | 0 |  | AEROCAST 132.00 | 0051009009
R1-001 | CASTELLÓN | VILANOVA D'ALCOLEA | 760617,494195262 | 4455944,88248494 | 3766 | 20 | 0 | 0 | 19,17 | 0 |  |  | LA PLANA (CAST) 220 | 0 | 0 |  | AEROCAST T1 | 0412153291
R1-001 | CASTELLÓN | BETXI | 741150,235732623 | 4423609,43587472 | 3223 | 66 | 0 | 1 | 0 | 49,54 |  |  | BECHI 220 | 0 | 1 | Nudo de transporte en concurso de generación | BECHI 66.000 | 0053031040
R1-001 | CASTELLÓN | BETXI | 741150,235732623 | 4423609,43587472 | 3223 | 20 | 7,73 | 0 | 30,3 | 0,1 |  |  | BECHI (NULE) 220 | 0 | 0 |  | BECHI T1 | 0412225016
R1-001 | CASTELLÓN | BETXI | 741150,235732623 | 4423609,43587472 | 3223 | 20 | 33,39 | 0 | 1,79 | 0 |  |  | BECHI (NULE) 220 | 0 | 0 |  | BECHI T2 | 0412322301
R1-001 | CASTELLÓN | LA VALL D'UIXO | 737932,851492451 | 4408526,97953552 | 3586 | 20 | 5,56 | 0 | 32,71 | 3,5 |  |  | BELCAIRE (NULE) 220 | 0 | 0 |  | BELCAIRE T1 | 0412224941
R1-001 | CASTELLÓN | CASTELLO DE LA PLANA/CASTELLON DE LA PLANA | 748717,695327065 | 4432230,797134 | 3661 | 20 | 3,27 | 0 | 35,26 | 0 |  |  | BENADRESA (CAST) 220 | 0 | 0 |  | BENADRESA T1 | 0412153299
R1-001 | CASTELLÓN | BENICARLO | 788665,126036165 | 4481233,8351786 | 3535 | 132 | 0 | 0 | 37,4 | 162 |  |  | LA PLANA (CAST) 220 | 0 | 1 |  | BENICARL 132.00 | 0051004261
R1-001 | CASTELLÓN | BENICARLO | 788665,126036165 | 4481233,8351786 | 3535 | 66 | 0 | 0 | 0 | 0 |  |  | LA PLANA (CAST) 220 | 0 | 0 |  | BENICARL 66.000 | 0051030358
R1-001 | CASTELLÓN | BENICARLO | 788665,126036165 | 4481233,8351786 | 3535 | 20 | 0 | 0 | 3,45 | 0 |  |  | LA PLANA (CAST) 220 | 0 | 0 |  | BENICARLO T3 | 0412873923
R1-001 | CASTELLÓN | BENICARLO | 788665,126036165 | 4481233,8351786 | 3535 | 20 | 0 | 0 | 8,22 | 0,1 |  |  | LA PLANA (CAST) 220 | 0 | 0 |  | BENICARLO T4 | 0412153307
R1-001 | CASTELLÓN | BENICASSIM | 762015,080227099 | 4439038,27797891 | 3557 | 132 | 0 | 0 | 0 | 0 |  |  | CASTE.INGEN(CAST) 220 | 0 | 1 |  | BENICASI 132.00 | 0051004264
R1-001 | CASTELLÓN | BENICASSIM | 762015,080227099 | 4439038,27797891 | 3557 | 20 | 0 | 0 | 0,15 | 0 |  |  | CASTE.INGEN(CAST) 220 | 0 | 0 |  | BENICASIM T1 | 0412153309
R1-001 | CASTELLÓN | CASTELLO DE LA PLANA/CASTELLON DE LA PLANA | 754893,395878107 | 4429623,53428026 | 3507 | 132 | 27,74 | 0 | 0 | 0 |  |  | CASTE.INGEN(CAST) 220 | 0 | 0 |  | CS INGEN 132.00 | 0051004306
R1-001 | CASTELLÓN | CASTELLO DE LA PLANA/CASTELLON DE LA PLANA | 754893,395878107 | 4429623,53428026 | 3507 | 66 | 0 | 0 | 0 | 0 |  |  | CASTE.INGEN(CAST) 220 | 0 | 0 |  | CS INGEN 66.000 | 0051030382
R1-001 | CASTELLÓN | CASTELLO DE LA PLANA/CASTELLON DE LA PLANA | 754893,395878107 | 4429623,53428026 | 3507 | 20 | 34,53 | 0 | 0,52 | 0 |  |  | CASTE.INGEN(CAST) 220 | 0 | 0 |  | INGENIO T4 | 0412153324
R1-001 | CASTELLÓN | CASTELLO DE LA PLANA/CASTELLON DE LA PLANA | 754893,395878107 | 4429623,53428026 | 3507 | 20 | 29,72 | 0 | 5,87 | 0 |  |  | CASTE.INGEN(CAST) 220 | 0 | 0 |  | INGENIO T5 | 0412153326
R1-001 | CASTELLÓN | CIRAT | 717532,356734306 | 4437376,96131947 | 3732 | 132 | 0 | 0 | 0 | 0 |  |  | LA PLANA (CAST) 220 | 0 | 0 |  | CIRAT 132.00 | 0053004318
R1-001 | CASTELLÓN | CIRAT | 717532,356734306 | 4437376,96131947 | 3732 | 66 | 0 | 0 | 0 | 0 |  |  | LA PLANA (CAST) 220 | 0 | 0 |  | CIRAT 66.000 | 0053030396
R1-001 | CASTELLÓN | CIRAT | 717532,356734306 | 4437376,96131947 | 3732 | 20 | 0 | 0 | 6,83 | 0 |  |  | LA PLANA (CAST) 220 | 0 | 0 |  | CIRAT T4 | 0412253165
R1-001 | CASTELLÓN | VALLAT | 727776,263689502 | 4434400,51654844 | 3746 | 132 | 0 | 0 | 0 | 0 |  |  | LA PLANA (CAST) 220 | 0 | 0 |  | VALLAT 132.00 | 0053004606
R1-001 | CASTELLÓN | ONDA | 739983,832432914 | 4433017,04881944 | 3579 | 132 | 0 | 0 | 88,18 | 0 |  |  | LA PLANA (CAST) 220 | 0 | 0 |  | C.CUERVO 132.00 | 0053004282
R1-001 | CASTELLÓN | ONDA | 739983,832432914 | 4433017,04881944 | 3579 | 66 | 0 | 0 | 0 | 0 |  |  | LA PLANA (CAST) 220 | 0 | 0 |  | C.CUERVO 66.000 | 0053030404
R1-001 | CASTELLÓN | ONDA | 739983,832432914 | 4433017,04881944 | 3579 | 20 | 0 | 0 | 3,66 | 0 |  |  | LA PLANA (CAST) 220 | 0 | 0 |  | C.CUERVO T3 | 0412153317
R1-001 | CASTELLÓN | CASTELLO DE LA PLANA/CASTELLON DE LA PLANA | 755874,073527466 | 4427418,54474179 | 3685 | 66 | 50,68 | 0 | 0 | 0 |  |  | EL SERRALLO(CAST) 220 | 0 | 0 |  | SERRALLO 66.000 | 0052030415
R1-001 | CASTELLÓN | SANT JOAN DE MORO | 744995,651012733 | 4438145,52774927 | 3615 | 132 | 0 | 0 | 2 | 0 |  |  | LA PLANA (CAST) 220 | 0 | 0 |  | S.J.MORO 132.00 | 0051004526
R1-001 | CASTELLÓN | SANT JOAN DE MORO | 744995,651012733 | 4438145,52774927 | 3615 | 20 | 0 | 0 | 23,6 | 0 |  |  | LA PLANA (CAST) 220 | 0 | 0 |  | S.J.MORO T1 | 0412153349
R1-001 | CASTELLÓN | ALMASSORA | 747967,611790054 | 4428114,14274211 | 3533 | 132 | 53,14 | 0 | 10 | 50 |  |  | LA PLANA (CAST) 220 | 0 | 0 |  | LA PLANA 132.00 | 0051004462
R1-001 | CASTELLÓN | ALMASSORA | 747967,611790054 | 4428114,14274211 | 3533 | 20 | 0,47 | 0 | 30,59 | 0 |  |  | LA PLANA (CAST) 220 | 0 | 0 |  | LA PLANA T5 | 0412153331
R1-001 | CASTELLÓN | ALMASSORA | 747967,611790054 | 4428114,14274211 | 3533 | 20 | 1,44 | 0 | 29,51 | 0 |  |  | LA PLANA (CAST) 220 | 0 | 0 |  | LA PLANA T6 | 0412153333
R1-001 | CASTELLÓN | ALMASSORA | 747967,611790054 | 4428114,14274211 | 3533 | 20 | 2,57 | 0 | 36,03 | 0 |  |  | LA PLANA (CAST) 220 | 0 | 0 |  | LA PLANA T7 | 0412153335
R1-001 | CASTELLÓN | ORPESA/OROPESA DEL MAR | 768584,821041469 | 4446028,04308201 | 3680 | 132 | 0 | 0 | 10 | 0 |  |  | CASTE.INGEN(CAST) 220 | 0 | 1 |  | OROPEMAR 132.00 | 0051009116
R1-001 | CASTELLÓN | ORPESA/OROPESA DEL MAR | 768584,821041469 | 4446028,04308201 | 3680 | 20 | 0 | 0 | 4,52 | 0 |  |  | CASTE.INGEN(CAST) 220 | 0 | 0 |  | OROPESA T1 | 0412224940
R1-001 | CASTELLÓN | LA VALL D'UIXO | 740943,363837352 | 4413656,266255 | 3620 | 132 | 34,57 | 0 | 0 | 0 |  |  | LA PLANA (CAST) 220 | 0 | 0 |  | RAMBLETA 132.00 | 0052004518
R1-001 | CASTELLÓN | LA VALL D'UIXO | 740943,363837352 | 4413656,266255 | 3620 | 20 | 0 | 0 | 37,52 | 0 |  |  | LA PLANA (CAST) 220 | 0 | 0 |  | RAMBLETA T1 | 0412153345
R1-001 | CASTELLÓN | SEGORBE | 717672,504026318 | 4411710,70067608 | 3585 | 66 | 0 | 0 | 3,25 | 0 |  |  | SEGORBE (NULE) 220 | 0 | 0 |  | SEGORBE 66.000 | 0052030622
R1-001 | CASTELLÓN | SEGORBE | 717672,504026318 | 4411710,70067608 | 3585 | 20 | 5,77 | 0 | 32,48 | 7,83 |  |  | SEGORBE (NULE) 220 | 0 | 0 |  | SEGORBE2 T1 | 0412153351
R1-001 | CASTELLÓN | SEGORBE | 717672,504026318 | 4411710,70067608 | 3585 | 20 | 0 | 0 | 6,25 | 0 |  |  | SEGORBE (NULE) 220 | 0 | 0 |  | SEGORBE2 T4 | 0412966304
R1-001 | CASTELLÓN | VALL D ALBA | 755007,749453762 | 4450520,29675741 | 3201 | 132 | 0 | 0 | 18,4 | 0 |  |  | LA PLANA (CAST) 220 | 0 | 0 |  | VALDALBA 132.00 | 0051009004
R1-001 | CASTELLÓN | VALL D ALBA | 755007,749453762 | 4450520,29675741 | 3201 | 20 | 0 | 0 | 27,26 | 0 |  |  | LA PLANA (CAST) 220 | 0 | 0 |  | VALLALBA T1 | 0412153360
R1-001 | CASTELLÓN | VALL D ALBA | 755007,749453762 | 4450520,29675741 | 3201 | 20 | 0 | 0 | 19,06 | 0 |  |  | LA PLANA (CAST) 220 | 0 | 0 |  | VALLALBA T2 | 0412153362
R1-001 | CASTELLÓN | VILLARREAL - VILA REAL | 747299,329619072 | 4422777,22959608 | 3607 | 132 | 51,42 | 0 | 0 | 0 |  |  | LA PLANA (CAST) 220 | 0 | 0 |  | VRREAL.S 132.00 | 0052004618
R1-001 | CASTELLÓN | VILLARREAL - VILA REAL | 747299,329619072 | 4422777,22959608 | 3607 | 20 | 12,47 | 0 | 17,25 | 0 |  |  | LA PLANA (CAST) 220 | 0 | 0 |  | VRREAL.S T11 | 0412153372
R1-001 | CASTELLÓN | VILLARREAL - VILA REAL | 747299,329619072 | 4422777,22959608 | 3607 | 20 | 21,04 | 0 | 7,74 | 0 |  |  | LA PLANA (CAST) 220 | 0 | 0 |  | VRREAL.S T2 | 0412153374
R1-001 | CASTELLÓN | MONCOFA | 742018,847903111 | 4408507,35123113 | 4304 | 66 | 0 | 0 | 21,74 | 14 |  |  | SAGUNTO REE 220 | 1 | 0 |  | ELS_PLANS 66.000 | 0052030585
R1-001 | CASTELLÓN | ATZENETA DEL MAESTRAT | 740455,487169476 | 4455815,58333877 | 4104 | 66 | 0 | 0 | 0 | 0 |  |  | LA PLANA (CAST) 220 | 0 | 0 |  | ADZANETA 66.000 | 0053030310
R1-001 | CASTELLÓN | ATZENETA DEL MAESTRAT | 740455,487169476 | 4455815,58333877 | 4104 | 20 | 0 | 0 | 13,08 | 0 |  |  | LA PLANA (CAST) 220 | 0 | 0 |  | ADZANETA T1 | 0412153289
R1-001 | CASTELLÓN | L'ALCORA | 738078,557605114 | 4439480,65021104 | 4083 | 66 | 0 | 0 | 6 | 0 |  |  | LA PLANA (CAST) 220 | 0 | 0 |  | ALCORA 66.000 | 0053030326
R1-001 | CASTELLÓN | L'ALCORA | 738078,557605114 | 4439480,65021104 | 4083 | 20 | 0 | 0 | 14,46 | 0 |  |  | LA PLANA (CAST) 220 | 0 | 0 |  | ALCORA T1 | 0412153293
R1-001 | CASTELLÓN | L'ALCORA | 738078,557605114 | 4439480,65021104 | 4083 | 20 | 0 | 0 | 42,42 | 0,11 |  |  | LA PLANA (CAST) 220 | 0 | 0 |  | ALCORA T2 | 0412153295
R1-001 | CASTELLÓN | BENASSAL | 743013,945967796 | 4473586,22438976 | 4001 | 66 | 0 | 0 | 0 | 0 |  |  | LA PLANA (CAST) 220 | 0 | 0 |  | BENASAL 66.000 | 0053030357
R1-001 | CASTELLÓN | BENASSAL | 743013,945967796 | 4473586,22438976 | 4001 | 20 | 0 | 0 | 7,86 | 0 |  |  | LA PLANA (CAST) 220 | 0 | 0 |  | BENASAL T10 | 0412253170
R1-001 | CASTELLÓN | BURRIANA | 748159,231208387 | 4419585,30895993 | 4009 | 66 | 0 | 0 | 0 | 0 |  |  | CASTE.INGEN(CAST) 220 | 0 | 0 |  | BURRIANA 66.000 | 0052030366
R1-001 | CASTELLÓN | BURRIANA | 748159,231208387 | 4419585,30895993 | 4009 | 20 | 0 | 0 | 5,99 | 0 |  |  | CASTE.INGEN(CAST) 220 | 0 | 0 |  | BURRIANA T1 | 0412224908
R1-001 | CASTELLÓN | BURRIANA | 748159,231208387 | 4419585,30895993 | 4009 | 20 | 0 | 0 | 23,91 | 0 |  |  | CASTE.INGEN(CAST) 220 | 0 | 0 |  | BURRIANA T2 | 0412126661
R1-001 | CASTELLÓN | RIBESALBES | 732281,959871626 | 4433213,50014985 | 5012 | 66 | 0 | 0 | 0 | 0 |  |  | LA PLANA (CAST) 220 | 0 | 0 |  | CH.RIBES 66.000 | 0053030594
R1-001 | CASTELLÓN | ONDA | 736409,328763537 | 4431188,66386411 | 5013 | 66 | 0 | 0 | 0 | 0 |  |  | LA PLANA (CAST) 220 | 0 | 0 |  | CH.COLME 66.000 | 0053030398
R1-001 | CASTELLÓN | PUEBLA DE ARENOSO | 703761,857058578 | 4443649,75537991 | 5014 | 66 | 0 | 0 | 0 | 0 |  |  | LA PLANA (CAST) 220 | 0 | 0 |  | L.CANTOS 66.000 | 0053030507
R1-001 | CASTELLÓN | NULES | 742847,425115028 | 4411082,53985179 | 4025 | 66 | 0 | 0 | 8 | 36,94 |  |  | SAGUNTO REE 220 | 0 | 0 |  | MONCOFAR 66.000 | 0052030524
R1-001 | CASTELLÓN | NULES | 742847,425115028 | 4411082,53985179 | 4025 | 20 | 0 | 0 | 19,31 | 0 |  |  | CASTE.INGEN(CAST) 220 | 0 | 0 |  | MONCOFAR T1 | 0412779510
R1-001 | CASTELLÓN | NULES | 742847,425115028 | 4411082,53985179 | 4025 | 20 | 0 | 0 | 12,42 | 0 |  |  | CASTE.INGEN(CAST) 220 | 0 | 0 |  | MONCOFAR T12 | 0412916619
R1-001 | CASTELLÓN | ONDA | 736490,466378548 | 4428709,06347841 | 4055 | 66 | 0 | 0 | 29,2 | 0 |  |  | LA PLANA (CAST) 220 | 0 | 0 |  | ONDA 66.000 | 0053030538
R1-001 | CASTELLÓN | ONDA | 736490,466378548 | 4428709,06347841 | 4055 | 20 | 0 | 0 | 12,32 | 0 |  |  | LA PLANA (CAST) 220 | 0 | 0 |  | ONDA T1 | 0412153340
R1-001 | CASTELLÓN | ONDA | 736490,466378548 | 4428709,06347841 | 4055 | 20 | 0 | 0 | 14,45 | 0,1 |  |  | LA PLANA (CAST) 220 | 0 | 0 |  | ONDA T2 | 0412153342
R1-001 | CASTELLÓN | ONDA | 736490,466378548 | 4428709,06347841 | 4055 | 20 | 0 | 0 | 14,03 | 0,2 |  |  | LA PLANA (CAST) 220 | 0 | 0 |  | ONDA T3 | 0412911781
R1-001 | CASTELLÓN | RIBESALBES | 732323,219782606 | 4433183,70016537 | 4107 | 66 | 0 | 0 | 4 | 0 |  |  | LA PLANA (CAST) 220 | 0 | 0 |  | RIBESALB 66.000 | 0053030596
R1-001 | CASTELLÓN | RIBESALBES | 732323,219782606 | 4433183,70016537 | 4107 | 20 | 0 | 0 | 1,12 | 0 |  |  | LA PLANA (CAST) 220 | 0 | 0 |  | RIBESALBES T1 | 0412153347
R1-001 | CASTELLÓN | TORREBLANCA | 770605,645202304 | 4455360,91122724 | 4043 | 66 | 0 | 0 | 19,8 | 0 |  |  | CASTE.INGEN(CAST) 220 | 0 | 0 |  | TORREBLA 66.000 | 0051030634
R1-001 | CASTELLÓN | TORREBLANCA | 770605,645202304 | 4455360,91122724 | 4043 | 20 | 0 | 0 | 1,74 | 0 |  |  | CASTE.INGEN(CAST) 220 | 0 | 0 |  | TORREBLANCA T1 | 0412153354
R1-001 | CASTELLÓN | TORREBLANCA | 770605,645202304 | 4455360,91122724 | 4043 | 20 | 0 | 0 | 2,51 | 0,1 |  |  | CASTE.INGEN(CAST) 220 | 0 | 0 |  | TORREBLANCA T2 | 0412153356
R1-001 | CASTELLÓN | LA VALL D'UIXO | 737544,311057214 | 4410578,40215223 | 4077 | 66 | 0 | 0 | 0 | 0 |  |  | SAGUNTO REE 220 | 0 | 0 |  | VAL.DUXO 66.000 | 0052030648
R1-001 | CASTELLÓN | LA VALL D'UIXO | 737544,311057214 | 4410578,40215223 | 4077 | 20 | 0 | 0 | 0,85 | 0 |  |  | CASTE.INGEN(CAST) 220 | 0 | 0 |  | VAL.DUXO T2 | 0412153358
R1-001 | CASTELLÓN | VILLARREAL - VILA REAL | 746464,769394459 | 4425474,45360815 | 4044 | 66 | 0 | 0 | 0 | 0 |  |  | LA PLANA (CAST) 220 | 1 | 0 |  | VILLARRE 66.000 | 0053030657
R1-001 | CASTELLÓN | VILLARREAL - VILA REAL | 746464,769394459 | 4425474,45360815 | 4044 | 11 | 0 | 0 | 0,03 | 0 |  |  | LA PLANA (CAST) 220 | 0 | 0 |  | VILLARRE T1 | 0412225075
R1-001 | CASTELLÓN | VILLARREAL - VILA REAL | 746464,769394459 | 4425474,45360815 | 4044 | 20 | 0 | 0 | 7,91 | 0 |  |  | LA PLANA (CAST) 220 | 0 | 0 |  | VILLARREAL T3 | 0412264893
R1-001 | CASTELLÓN | VINAROS | 794030,677230378 | 4486533,06425755 | 4053 | 66 | 0 | 0 | 0 | 0 |  |  | LA PLANA (CAST) 220 | 0 | 0 |  | VINAROZ 66.000 | 0051030662
R1-001 | CASTELLÓN | VINAROS | 794030,677230378 | 4486533,06425755 | 4053 | 20 | 0 | 0 | 1,09 | 0 |  |  | LA PLANA (CAST) 220 | 0 | 0 |  | VINAROZ T1 | 0412153368
R1-001 | CASTELLÓN | VINAROS | 794030,677230378 | 4486533,06425755 | 4053 | 20 | 0 | 0 | 0,24 | 0,1 |  |  | LA PLANA (CAST) 220 | 0 | 0 |  | VINAROZ T2 | 0412153370
R1-001 | CUENCA | ATALAYA DEL CAÑAVATE | 565623,933191376 | 4375108,18171384 | 3395 | 132 | 0 | 0 | 0 | 0 |  |  | OLMEDILLA 400 | 0 | 0 |  | CAPARRAL 132.00 | 0024004532
R1-001 | CUENCA | ATALAYA DEL CAÑAVATE | 565623,933191376 | 4375108,18171384 | 3395 | 20 | 0 | 0 | 1,16 | 0 |  |  | OLMEDILLA 400 | 0 | 0 |  | CAPARRAL T1 | 0316424795
R1-001 | CUENCA | VILLARGORDO DEL CABRIEL | 628599,822947319 | 4377842,3250406 | 3736 | 132 | 0 | 0 | 53,02 | 0 |  |  | OLMEDILLA 400 | 0 | 0 |  | CONTRERA 132.00 | 0027004330
R1-001 | CUENCA | TEBAR | 580018,267238183 | 4370827,12023205 | 3707 | 132 | 0 | 0 | 0 | 0 |  |  | OLMEDILLA 220 | 0 | 0 |  | PICAZO 132.00 | 0024004414
R1-001 | CUENCA | ENGUIDANOS | 617785,163762354 | 4395989,59123531 | 3702 | 132 | 0 | 0 | 0 | 0 |  |  | OLMEDILLA 220 | 0 | 0 |  | L.URQUIJ 132.00 | 0024004450
R1-001 | CUENCA | ENGUIDANOS | 617785,163762354 | 4395989,59123531 | 3702 | 20 | 0 | 0 | 8,81 | 0 |  |  | OLMEDILLA 220 | 0 | 0 |  | L.URQUIJ T3 | 0316065109
R1-001 | CUENCA | CUENCA | 575214,904247781 | 4433059,96432308 | 3529 | 132 | 0 | 0 | 27 | 0 |  |  | OLMEDILLA 220 | 0 | 0 |  | CUENCA 132.00 | 0024004339
R1-001 | CUENCA | CUENCA | 575214,904247781 | 4433059,96432308 | 3529 | 20 | 0 | 0 | 0,02 | 0 |  |  | OLMEDILLA 220 | 0 | 0 |  | CUENCA T1 | 0316065064
R1-001 | CUENCA | CUENCA | 575214,904247781 | 4433059,96432308 | 3529 | 20 | 0 | 0 | 14,35 | 0 |  |  | OLMEDILLA 220 | 0 | 0 |  | CUENCA T2 | 0316065066
R1-001 | CUENCA | HUELVES | 505170,932360206 | 4434273,82230694 | 3556 | 66 | 0 | 0 | 84,64 | 20 |  |  | HUELVES 220 | 0 | 0 |  | HUELVES A2 66.000 | 0024047113
R1-001 | CUENCA | HUELVES | 505170,932360206 | 4434273,82230694 | 3556 | 20 | 0 | 0 | 11,35 | 0 |  |  | HUELVES 220 | 0 | 0 |  | HUELVES T2 | 0316065097
R1-001 | CUENCA | INIESTA | 610409,248465502 | 4366395,07826504 | 3222 | 132 | 0 | 0 | 0 | 0 |  |  | OLMEDILLA 220 | 0 | 0 |  | INIESTA 132.00 | 0022009108
R1-001 | CUENCA | INIESTA | 610409,248465502 | 4366395,07826504 | 3222 | 20 | 0 | 0 | 10,21 | 0,2 |  |  | OLMEDILLA 220 | 0 | 0 |  | INIESTA T1 | 0316065099
R1-001 | CUENCA | INIESTA | 610409,248465502 | 4366395,07826504 | 3222 | 20 | 0 | 0 | 9,6 | 0 |  |  | OLMEDILLA 220 | 0 | 0 |  | INIESTA T2 | 0316065101
R1-001 | CUENCA | MINGLANILLA | 623458,263027035 | 4376064,00724584 | 7266 | 132 | 0 | 0 | 135,26 | 0 |  |  | MINGLANILLA 400 | 0 | 1 |  | MINGLANILLA 132.00 | 0024004482
R1-001 | CUENCA | MOTILLA DEL PALANCAR | 593280,92952224 | 4377888,6687636 | 3387 | 132 | 0 | 0 | 52,5 | 0 |  |  | OLMEDILLA 220 | 0 | 0 |  | MOTILLA 132.00 | 0024004485
R1-001 | CUENCA | OLMEDILLA DE ALARCON | 578540,423063471 | 4387986,45696842 | 3505 | 132 | 0 | 0 | 143,89 | 0 |  |  | OLMEDILLA 220 | 0 | 0 |  | OLMEDILL 132.00 | 0024004501
R1-001 | CUENCA | OLMEDILLA DE ALARCON | 578540,423063471 | 4387986,45696842 | 3505 | 20 | 0 | 0 | 11,81 | 0,1 |  |  | OLMEDILLA 220 | 0 | 0 |  | OLMEDILL T1 | 0316065131
R1-001 | CUENCA | OLMEDILLA DE ALARCON | 578540,423063471 | 4387986,45696842 | 3505 | 20 | 0 | 0 | 6,05 | 0 |  |  | OLMEDILLA 220 | 0 | 0 |  | OLMEDILL T2 | 0316065133
R1-001 | CUENCA | SAN CLEMENTE | 550145,033670936 | 4363035,5114968 | 3569 | 132 | 0 | 0 | 37,7 | 0 |  |  | OLMEDILLA 220 | 0 | 0 |  | S.CLEMTE 132.00 | 0024004531
R1-001 | CUENCA | SAN CLEMENTE | 550145,033670936 | 4363035,5114968 | 3569 | 20 | 0 | 0 | 9,17 | 0 |  |  | OLMEDILLA 220 | 0 | 0 |  | S.CLEMTE T1 | 0316065179
R1-001 | CUENCA | SAN CLEMENTE | 550145,033670936 | 4363035,5114968 | 3569 | 20 | 0 | 0 | 9,33 | 0 |  |  | OLMEDILLA 220 | 0 | 0 |  | S.CLEMTE T2 | 0316065181
R1-001 | CUENCA | VILLANUEVA DE LA JARA | 591261,025294803 | 4366245,18762046 | 3545 | 132 | 0 | 0 | 0 | 0 |  |  | OLMEDILLA 220 | 0 | 0 |  | V.JARA 132.00 | 0024004597
R1-001 | CUENCA | VILLANUEVA DE LA JARA | 591261,025294803 | 4366245,18762046 | 3545 | 20 | 0 | 0 | 21,38 | 0 |  |  | OLMEDILLA 220 | 0 | 0 |  | V.JARA T1 | 0316065231
R1-001 | CUENCA | VILLANUEVA DE LA JARA | 591261,025294803 | 4366245,18762046 | 3545 | 20 | 0 | 0 | 16,47 | 2,58 |  |  | OLMEDILLA 220 | 0 | 0 |  | V.JARA T2 | 0316065233
R1-001 | CUENCA | VILLARES DEL SAZ | 536769,71347175 | 4412499,87219776 | 4095 | 66 | 0 | 1 | 34 | 58 |  |  | VILLARES DEL SAZ 220 | 0 | 0 | Nudo de transporte en concurso de generación | VILL.SAZ A1 66.000 | 0024030658
R1-001 | CUENCA | VILLARES DEL SAZ | 536769,71347175 | 4412499,87219776 | 4095 | 20 | 0 | 1 | 14,16 | 5 |  |  | VILLARES DEL SAZ 220 | 0 | 0 | Nudo de transporte en concurso de generación | VILLARES T3 | 0316065236
R1-001 | CUENCA | VILLARES DEL SAZ | 536769,71347175 | 4412499,87219776 | 4095 | 20 | 0 | 1 | 15,17 | 0 |  |  | VILLARES DEL SAZ 220 | 0 | 0 | Nudo de transporte en concurso de generación | VILLARES T4 | 0316065238
R1-001 | CUENCA | EL PEDERNOSO | 522160,075339761 | 4370186,6950489 | 4105 | 66 | 0 | 0 | 0 | 0 |  |  | VILLARES DEL SAZ 220 | 0 | 0 |  | PEDERNOS 66.000 | 0024030423
R1-001 | CUENCA | EL PEDERNOSO | 522160,075339761 | 4370186,6950489 | 4105 | 20 | 0 | 0 | 2,89 | 0 |  |  | VILLARES DEL SAZ 220 | 0 | 0 |  | PEDERNOS T1 | 0316065150
R1-001 | CUENCA | EL PEDERNOSO | 522160,075339761 | 4370186,6950489 | 4105 | 20 | 0 | 0 | 3,81 | 0 |  |  | VILLARES DEL SAZ 220 | 0 | 0 |  | PEDERNOS T2 | 0316065152
R1-001 | CUENCA | OSA DE LA VEGA | 516939,728983885 | 4390347,50188914 | 4203 | 66 | 0 | 0 | 0 | 0 |  |  | VILLARES DEL SAZ 220 | 0 | 0 |  | OSA VEGA A1 66.000 | 0024030551
R1-001 | CUENCA | OSA DE LA VEGA | 516939,728983885 | 4390347,50188914 | 4203 | 20 | 0 | 0 | 20 | 0 |  |  | VILLARES DEL SAZ 220 | 0 | 0 |  | OSAVEGA T1 | 0316065138
R1-001 | CUENCA | OSA DE LA VEGA | 516939,728983885 | 4390347,50188914 | 4203 | 20 | 0 | 0 | 14,48 | 0 |  |  | VILLARES DEL SAZ 220 | 0 | 0 |  | OSAVEGA T2 | 0316065140
R1-001 | CUENCA | SAELICES | 515035,699115389 | 4418339,9164847 | 4039 | 66 | 0 | 0 | 0 | 0 |  |  | VILLARES DEL SAZ 220 | 0 | 0 |  | SAELICES A1 66.000 | 0024047236
R1-001 | CUENCA | SAELICES | 515035,699115389 | 4418339,9164847 | 4039 | 20 | 0 | 0 | 11,64 | 0 |  |  | VILLARES DEL SAZ 220 | 0 | 0 |  | SAELICES T1 | 0316065183
R1-001 | CUENCA | TARANCON | 502730,423134849 | 4425080,0858345 | 5005 | 66 | 0 | 0 | 0 | 0 |  |  | HUELVES 220 | 0 | 0 |  | SENDAPAS A1 66.000 | 0024047237
R1-001 | CUENCA | TARANCON | 502730,423134849 | 4425080,0858345 | 5005 | 20 | 0 | 0 | 6,08 | 0 |  |  | HUELVES 220 | 0 | 0 |  | SPASTORE T1 | 0316065199
R1-001 | CUENCA | TARANCON | 502730,423134849 | 4425080,0858345 | 5005 | 20 | 0 | 0 | 9,98 | 0 |  |  | HUELVES 220 | 0 | 0 |  | SPASTORE T2 | 0316514011
R1-001 | CUENCA | TARANCON | 498078,943107316 | 4429165,95728281 | 4080 | 66 | 0 | 0 | 20,77 | 0 |  |  | HUELVES 220 | 0 | 0 |  | TARANCON A3 66.000 | 0024030632
R1-001 | CUENCA | TARANCON | 498078,943107316 | 4429165,95728281 | 4080 | 20 | 0 | 0 | 4,73 | 4,25 |  |  | HUELVES 220 | 0 | 0 |  | TARANCON T1 | 0316469180
R1-001 | CUENCA | TARANCON | 498078,943107316 | 4429165,95728281 | 4080 | 20 | 0 | 0 | 1,94 | 0 |  |  | HUELVES 220 | 0 | 0 |  | TARANCON T2 | 0316469185
R1-001 | CUENCA | VILLAMAYOR DE SANTIAGO | 505761,507086011 | 4399794,51907736 | 4170 | 20 | 0 | 0 | 5,91 | 0 |  |  | VILLARES DEL SAZ 220 | 0 | 0 |  | VMAYOR.S T1 | 0316065251
R1-001 | CUENCA | VILLAMAYOR DE SANTIAGO | 505761,507086011 | 4399794,51907736 | 4170 | 66 | 0 | 0 | 0 | 0 |  |  | VILLARES DEL SAZ 220 | 0 | 0 |  | VMYSANTG A1 66.000 | 0024030425
R1-001 | GUADALAJARA | ALOVERA | 479370,575522362 | 4492555,01449082 | 3619 | 132 | 0 | 0 | 0 | 0 |  |  | MECO 220 | 0 | 0 |  | ALOVERA 132.00 | 0025004016
R1-001 | GUADALAJARA | ALOVERA | 479370,575522362 | 4492555,01449082 | 3619 | 45 | 0 | 0 | 0 | 0 |  |  | MECO 220 | 0 | 0 |  | ALOVERA 45.000 | 0025030721
R1-001 | GUADALAJARA | ALOVERA | 479370,575522362 | 4492555,01449082 | 3619 | 20 | 0 | 0 | 7,59 | 0 |  |  | MECO 220 | 0 | 0 |  | ALOVERA T1 | 0319065018
R1-001 | GUADALAJARA | ALOVERA | 479370,575522362 | 4492555,01449082 | 3619 | 20 | 0 | 0 | 7,91 | 0 |  |  | MECO 220 | 0 | 0 |  | ALOVERA T2 | 0319065020
R1-001 | GUADALAJARA | CABANILLAS DEL CAMPO | 478751,597936252 | 4496171,87173341 | 3267 | 132 | 0 | 0 | 0 | 0 |  |  | MECO 220 | 0 | 0 |  | CABANILL 132.00 | 0025009048
R1-001 | GUADALAJARA | CABANILLAS DEL CAMPO | 478751,597936252 | 4496171,87173341 | 3267 | 20 | 0 | 0 | 7,35 | 0 |  |  | MECO 220 | 0 | 0 |  | CABCAMPO T1 | 0319065046
R1-001 | GUADALAJARA | CABANILLAS DEL CAMPO | 478751,597936252 | 4496171,87173341 | 3267 | 20 | 0 | 0 | 19,94 | 0 |  |  | MECO 220 | 0 | 0 |  | CABCAMPO T2 | 0319065048
R1-001 | GUADALAJARA | CABANILLAS DEL CAMPO | 478751,597936252 | 4496171,87173341 | 3267 | 20 | 0 | 0 | 0 | 0 |  |  | MECO 220 | 0 | 0 |  | CABCAMPO T3 | 0319174386
R1-001 | GUADALAJARA | CABANILLAS DEL CAMPO | 479341,257893525 | 4495711,58683211 | 7146 | 132 | 0 | 0 | 0 | 0 |  |  | MECO 220 | 0 | 1 |  | AIR LIQU 132.00 | 0025009006
R1-001 | GUADALAJARA | MARCHAMALO | 484252,336295258 | 4503014,81044463 | 3398 | 132 | 0 | 0 | 0 | 0 |  |  | FTE ALCARRIA ID 400 | 0 | 1 |  | CTRANSPO 132.00 | 0025004331
R1-001 | GUADALAJARA | MARCHAMALO | 484252,336295258 | 4503014,81044463 | 3398 | 20 | 0 | 0 | 0 | 0 |  |  | FTE ALCARRIA ID 400 | 0 | 0 |  | CTRANSPO T1 | 0319497687
R1-001 | GUADALAJARA | MARCHAMALO | 484252,336295258 | 4503014,81044463 | 3398 | 20 | 0 | 0 | 5,78 | 0 |  |  | FTE ALCARRIA ID 400 | 0 | 0 |  | CTRANSPO T2 | 0319497689
R1-001 | GUADALAJARA | BRIHUEGA | 501471,313466556 | 4510825,89931534 | 3239 | 132 | 0 | 0 | 0 | 0 |  |  | FTE ALCARRIA ID 400 | 0 | 1 |  | ALCARRIA 132.00 | 0025009025
R1-001 | GUADALAJARA | GALAPAGOS | 466231,982055925 | 4505183,31622165 | 3656 | 20 | 0 | 0 | 21,9 | 0 |  |  | MECO 220 | 0 | 0 |  | GALAPAGO T1 | 0319065072
R1-001 | GUADALAJARA | GALAPAGOS | 466231,982055925 | 4505183,31622165 | 3656 | 20 | 0 | 0 | 16,68 | 0 |  |  | MECO 220 | 0 | 0 |  | GALAPAGO T2 | 0319065074
R1-001 | GUADALAJARA | GALAPAGOS | 466231,982055925 | 4505183,31622165 | 3656 | 132 | 0 | 0 | 0 | 0 |  |  | MECO 220 | 0 | 0 |  | GALAPGOS 132.00 | 0025009092
R1-001 | GUADALAJARA | GUADALAJARA | 484750,875947456 | 4500889,59471594 | 3518 | 132 | 0 | 0 | 219,91 | 0 |  |  | MECO 220 | 0 | 0 |  | GUADALAJ 132.00 | 0025004106
R1-001 | GUADALAJARA | GUADALAJARA | 484750,875947456 | 4500889,59471594 | 3518 | 66 | 0 | 0 | 0 | 0 |  |  | MECO 220 | 0 | 1 |  | GUADALAJ A1 66.000 | 0025047008
R1-001 | GUADALAJARA | GUADALAJARA | 484750,875947456 | 4500889,59471594 | 3518 | 66 | 0 | 0 | 0 | 0 |  |  | MECO 220 | 0 | 1 |  | GUADALAJ A2 66.000 | 0025047009
R1-001 | GUADALAJARA | GUADALAJARA | 484750,875947456 | 4500889,59471594 | 3518 | 20 | 0 | 0 | 12,37 | 0 |  |  | MECO 220 | 0 | 0 |  | GUADALAJ T3 | 0319065085
R1-001 | GUADALAJARA | GUADALAJARA | 484750,875947456 | 4500889,59471594 | 3518 | 20 | 0 | 0 | 7,92 | 0 |  |  | MECO 220 | 0 | 0 |  | GUADALAJ T4 | 0319065087
R1-001 | GUADALAJARA | GALAPAGOS | 471273,971870134 | 4506467,74250519 | 3813 | 132 | 0 | 0 | 44 | 0 |  |  | MECO 220 | 0 | 0 |  | TENEBRON 132.00 | 0025009056
R1-001 | GUADALAJARA | TORIJA | 497599,107589762 | 4511899,14076762 | 3290 | 132 | 0 | 0 | 0 | 0 |  |  | FTE ALCARRIA ID 400 | 0 | 0 |  | TORIJA 132.00 | 0025009167
R1-001 | GUADALAJARA | TORIJA | 497599,107589762 | 4511899,14076762 | 3290 | 20 | 0 | 0 | 19,81 | 0 |  |  | FTE ALCARRIA ID 400 | 0 | 0 |  | TORIJA T1 | 0319065223
R1-001 | GUADALAJARA | TORIJA | 497599,107589762 | 4511899,14076762 | 3290 | 20 | 0 | 0 | 21,21 | 0 |  |  | FTE ALCARRIA ID 400 | 0 | 0 |  | TORIJA T2 | 0319065225
R1-001 | GUADALAJARA | VILLANUEVA DE LA TORRE | 476199,484796631 | 4491949,84219492 | 3373 | 20 | 0 | 0 | 6,04 | 0 |  |  | MECO 220 | 0 | 0 |  | VILTORRE T1 | 0319112606
R1-001 | GUADALAJARA | VILLANUEVA DE LA TORRE | 476199,484796631 | 4491949,84219492 | 3373 | 132 | 0 | 0 | 31,45 | 0 |  |  | MECO 220 | 0 | 0 |  | VNVATORR 132.00 | 0025009620
R1-001 | GUADALAJARA | ALARILLA | 490452,493749073 | 4520317,58490484 | 4048 | 66 | 0 | 0 | 1,83 | 0 |  |  | MECO 220 | 0 | 1 |  | ALARILLA 66.000 | 0025030318
R1-001 | GUADALAJARA | ALARILLA | 490452,493749073 | 4520317,58490484 | 4048 | 20 | 0 | 0 | 3,48 | 0 |  |  | MECO 220 | 0 | 0 |  | ALARILLA T1 | 0319065002
R1-001 | GUADALAJARA | FONTANAR | 484383,621207333 | 4510039,50598911 | 4494 | 66 | 0 | 0 | 0 | 0 |  |  | MECO 220 | 0 | 0 |  | FONTANAR A1 66.000 | 0025047230
R1-001 | GUADALAJARA | FONTANAR | 484383,621207333 | 4510039,50598911 | 4494 | 20 | 0 | 0 | 13,35 | 0 |  |  | MECO 220 | 0 | 0 |  | FONTANAR T1 | 0319065070
R1-001 | GUADALAJARA | FONTANAR | 484383,621207333 | 4510039,50598911 | 4494 | 20 | 0 | 0 | 0,1 | 0 |  |  | MECO 220 | 0 | 0 |  | FONTANAR T2 | 0319520416
R1-001 | GUADALAJARA | JADRAQUE | 506447,282919763 | 4531254,71458079 | 4147 | 66 | 0 | 0 | 0 | 0 |  |  | MECO 220 | 0 | 0 |  | JADRAQUE A1 66.000 | 0025030485
R1-001 | GUADALAJARA | JADRAQUE | 506447,282919763 | 4531254,71458079 | 4147 | 20 | 0 | 0 | 7,19 | 0 |  |  | MECO 220 | 0 | 0 |  | JADRAQUE T1 | 0319065103
R1-001 | GUADALAJARA | SIGUENZA | 529863,642311232 | 4545304,77395447 | 4059 | 66 | 0 | 0 | 3,29 | 0 |  |  | MECO 220 | 0 | 1 |  | SIGUENZA A1 66.000 | 0025030624
R1-001 | GUADALAJARA | SIGUENZA | 529863,642311232 | 4545304,77395447 | 4059 | 66 | 0 | 0 | 3,29 | 0 |  |  | MECO 220 | 0 | 1 |  | SIGUENZA A2 66.000 | 0025030690
R1-001 | GUADALAJARA | SIGUENZA | 529863,642311232 | 4545304,77395447 | 4059 | 20 | 0 | 0 | 3,13 | 0 |  |  | MECO 220 | 0 | 0 |  | SIGUENZA T1 | 0319065191
R1-001 | GUADALAJARA | SIGUENZA | 529863,642311232 | 4545304,77395447 | 4059 | 20 | 0 | 0 | 5,37 | 2 |  |  | MECO 220 | 0 | 0 |  | SIGUENZA T2 | 0319065193
R1-001 | GUADALAJARA | YUNQUERA DE HENARES | 484856,502100635 | 4514200,31937653 | 4195 | 66 | 0 | 0 | 0 | 0 |  |  | MECO 220 | 0 | 1 |  | YUNQUERA A1 66.000 | 0025047240
R1-001 | GUADALAJARA | YUNQUERA DE HENARES | 484856,502100635 | 4514200,31937653 | 4195 | 20 | 0 | 0 | 8,54 | 0 |  |  | MECO 220 | 0 | 0 |  | YUNQUERA T1 | 0319065253
R1-001 | GUIPÚZCOA | ADUNA | 578200,82252327 | 4784123,29413677 | 3066 | 132 | 0 | 1 | 0 | 0 |  |  | HERNANI 400 | 0 | 1 | Nudo de transporte en concurso de generación | ADUNA /A 132.00 | 0033002016
R1-001 | GUIPÚZCOA | ADUNA | 578200,82252327 | 4784123,29413677 | 3066 | 132 | 0 | 1 | 0 | 0 |  |  | HERNANI 400 | 0 | 1 | Nudo de transporte en concurso de generación | ADUNA /B 132.00 | 0033002019
R1-001 | GUIPÚZCOA | ADUNA | 578200,82252327 | 4784123,29413677 | 3066 | 13,2 | 0 | 0 | 0,13 | 0 |  |  | HERNANI 220 | 0 | 0 |  | ADUNA T3 | 0120073775
R1-001 | GUIPÚZCOA | ADUNA | 578200,82252327 | 4784123,29413677 | 3066 | 30 | 0 | 0 | 0 | 0 |  |  | HERNANI 220 | 0 | 0 |  | ST ADUNA 30.000 | 0025410000
R1-001 | GUIPÚZCOA | ALTZO | 573607,32963673 | 4773444,15032117 | 3019 | 132 | 0 | 1 | 0 | 0 |  |  | ORMAIZTEGI 220 | 0 | 1 | Nudo de transporte en concurso de generación | ALZO /A 132.00 | 0033002037
R1-001 | GUIPÚZCOA | ALTZO | 573607,32963673 | 4773444,15032117 | 3019 | 132 | 0 | 1 | 0 | 0 |  |  | ORMAIZTEGI 220 | 0 | 1 | Nudo de transporte en concurso de generación | ALZO /B 132.00 | 0033002038
R1-001 | GUIPÚZCOA | ALTZO | 573607,32963673 | 4773444,15032117 | 3019 | 30 | 0 | 1 | 0,1 | 0 |  |  | ORMAIZTEGI 220 | 0 | 0 | Nudo de transporte en concurso de generación | ST ALZO 30.000 | 0025360000
R1-001 | GUIPÚZCOA | OIARTZUN | 593824,441243383 | 4795369,836429 | 3093 | 132 | 0 | 1 | 57 | 0 |  |  | ARKALE 220 | 0 | 1 | Nudo de transporte en concurso de generación | ARKALE 132.00 | 0033002048
R1-001 | GUIPÚZCOA | AZPEITIA | 560715,870089029 | 4784740,98707807 | 3107 | 132 | 0 | 1 | 0,06 | 0 |  |  | AZPEITIA 400 | 0 | 1 | Nudo de transporte en concurso de generación | AZPEITIA 132.00 | 0033002059
R1-001 | GUIPÚZCOA | BERGARA | 546909,58318414 | 4775834,90117267 | 3010 | 30 | 0 | 0 | 1,1 | 0 |  |  | ABADIANO 220 | 0 | 0 |  | ST BERGARA 30.000 | 0025330000
R1-001 | GUIPÚZCOA | BERGARA | 546909,58318414 | 4775834,90117267 | 3010 | 132 | 0 | 1 | 0 | 0 |  |  | ABADIANO 220 | 0 | 1 | Nudo de transporte en concurso de generación | VERGAR/A 132.00 | 0033002439
R1-001 | GUIPÚZCOA | BERGARA | 546909,58318414 | 4775834,90117267 | 3010 | 132 | 0 | 1 | 0 | 0 |  |  | ABADIANO 220 | 0 | 1 | Nudo de transporte en concurso de generación | VERGAR/B 132.00 | 0033002440
R1-001 | GUIPÚZCOA | ELGOIBAR | 547635,651212259 | 4784156,43631091 | 3037 | 132 | 0 | 1 | 0 | 0 |  |  | AZPEITIA 400 | 0 | 1 | Nudo de transporte en concurso de generación | ELGOIB/A 132.00 | 0033002187
R1-001 | GUIPÚZCOA | ELGOIBAR | 547635,651212259 | 4784156,43631091 | 3037 | 132 | 0 | 1 | 0 | 0 |  |  | AZPEITIA 400 | 0 | 1 | Nudo de transporte en concurso de generación | ELGOIB/B 132.00 | 0033002188
R1-001 | GUIPÚZCOA | ELGOIBAR | 547635,651212259 | 4784156,43631091 | 3037 | 30 | 0 | 0 | 23,55 | 0 |  |  | AZPEITIA 400 | 0 | 0 |  | ST ELGOIBAR 30.000 | 0025350000
R1-001 | GUIPÚZCOA | DONOSTIA-SAN SEBASTIAN | 583032,651328789 | 4794642,85416972 | 3023 | 132 | 0 | 1 | 0 | 0 |  |  | HERNANI 400 | 0 | 1 | Nudo de transporte en concurso de generación | ERROND/A 132.00 | 0033002191
R1-001 | GUIPÚZCOA | DONOSTIA-SAN SEBASTIAN | 583032,651328789 | 4794642,85416972 | 3023 | 132 | 0 | 1 | 0 | 0 |  |  | HERNANI 400 | 0 | 1 | Nudo de transporte en concurso de generación | ERROND/B 132.00 | 0033002194
R1-001 | GUIPÚZCOA | DONOSTIA-SAN SEBASTIAN | 583032,651328789 | 4794642,85416972 | 3023 | 13,2 | 0 | 0 | 0,22 | 0 |  |  | HERNANI 220 | 0 | 0 |  | ERRONDO T1 | 0120073782
R1-001 | GUIPÚZCOA | DONOSTIA-SAN SEBASTIAN | 583032,651328789 | 4794642,85416972 | 3023 | 13,2 | 0 | 0 | 0,45 | 0 |  |  | HERNANI 220 | 0 | 0 |  | ERRONDO T2 | 0120073781
R1-001 | GUIPÚZCOA | HERNANI | 583810,324089354 | 4790153,46015543 | 3009 | 132 | 0 | 1 | 85,89 | 0 |  |  | HERNANI 400 | 0 | 1 | Nudo de transporte en concurso de generación | HERNANI 132.00 | 0033002243
R1-001 | GUIPÚZCOA | HERNANI | 583810,324089354 | 4790153,46015543 | 3009 | 30 | 37,48 | 0 | 39,4 | 0 |  |  | HERNANI 220 | 0 | 0 |  | ST HERNANI 30.000 | 0025420000
R1-001 | GUIPÚZCOA | IRUN | 596319,786700963 | 4799015,38286421 | 3035 | 132 | 0 | 0 | 0 | 0 |  |  | ARKALE 220 | 0 | 0 |  | IRUN 132.00 | 0033002246
R1-001 | GUIPÚZCOA | IRUN | 596319,786700963 | 4799015,38286421 | 3035 | 13,2 | 0 | 0 | 0 | 0 |  |  | IRUN 220 | 0 | 0 |  | IRUN T4 | 0120073751
R1-001 | GUIPÚZCOA | IRUN | 596319,786700963 | 4799015,38286421 | 3035 | 30 | 0 | 0 | 0 | 31,2 |  |  | IRUN 220 | 0 | 0 |  | IRUN T4 30.000 | 0025450102
R1-001 | GUIPÚZCOA | IRUN | 596319,786700963 | 4799015,38286421 | 3035 | 13,2 | 0 | 0 | 0,26 | 0 |  |  | IRUN 220 | 0 | 0 |  | IRUN T5 | 0120074303
R1-001 | GUIPÚZCOA | IRUN | 596319,786700963 | 4799015,38286421 | 3035 | 30 | 0 | 0 | 0 | 0 |  |  | IRUN 220 | 0 | 0 |  | IRUN T5 30.000 | 0025450202
R1-001 | GUIPÚZCOA | IRUN | 596319,786700963 | 4799015,38286421 | 3035 | 30 | 0 | 0 | 30,03 | 0 |  |  | IRUN 220 | 0 | 0 |  | ST IRUN 30.000 | 0025450000
R1-001 | GUIPÚZCOA | ZESTOA | 560364,366167167 | 4785027,06776319 | 3062 | 132 | 0 | 1 | 0 | 0 |  |  | AZPEITIA 400 | 0 | 1 | Nudo de transporte en concurso de generación | LASAO/A 132.00 | 0033002262
R1-001 | GUIPÚZCOA | ZESTOA | 560364,366167167 | 4785027,06776319 | 3062 | 132 | 0 | 1 | 0 | 0 |  |  | AZPEITIA 400 | 0 | 1 | Nudo de transporte en concurso de generación | LASAO/B 132.00 | 0033002263
R1-001 | GUIPÚZCOA | ZESTOA | 560364,366167167 | 4785027,06776319 | 3062 | 30 | 0 | 0 | 33,2 | 33 |  |  | AZPEITIA 400 | 0 | 0 |  | ST LASAO 30.000 | 0025370000
R1-001 | GUIPÚZCOA | DONOSTIA-SAN SEBASTIAN | 584975,050918357 | 4795102,68217714 | 3088 | 132 | 0 | 1 | 0 | 0 |  |  | HERNANI 400 | 0 | 1 | Nudo de transporte en concurso de generación | MARTUT/A 132.00 | 0033002312
R1-001 | GUIPÚZCOA | DONOSTIA-SAN SEBASTIAN | 584975,050918357 | 4795102,68217714 | 3088 | 132 | 0 | 1 | 0 | 0 |  |  | HERNANI 400 | 0 | 1 | Nudo de transporte en concurso de generación | MARTUT/B 132.00 | 0033002315
R1-001 | GUIPÚZCOA | DONOSTIA-SAN SEBASTIAN | 584975,050918357 | 4795102,68217714 | 3088 | 13,2 | 0 | 0 | 0,67 | 0 |  |  | HERNANI 220 | 0 | 0 |  | MARTUTEN T3 | 0120074202
R1-001 | GUIPÚZCOA | DONOSTIA-SAN SEBASTIAN | 584975,050918357 | 4795102,68217714 | 3088 | 30 | 0 | 0 | 0 | 0 |  |  | HERNANI 220 | 0 | 0 |  | MARTUTEN T3 30.000 | 0025430001
R1-001 | GUIPÚZCOA | DONOSTIA-SAN SEBASTIAN | 584975,050918357 | 4795102,68217714 | 3088 | 30 | 0 | 0 | 0 | 0 |  |  | HERNANI 220 | 0 | 0 |  | ST MARTUTENE30.000 | 0025430000
R1-001 | GUIPÚZCOA | ARRASATE MONDRAGON | 543284,471486311 | 4769321,8306347 | 3051 | 132 | 0 | 1 | 0 | 0 |  |  | ABADIANO 220 | 0 | 1 | Nudo de transporte en concurso de generación | MONDRA/A 132.00 | 0033002324
R1-001 | GUIPÚZCOA | ARRASATE MONDRAGON | 543284,471486311 | 4769321,8306347 | 3051 | 132 | 0 | 1 | 0 | 0 |  |  | ABADIANO 220 | 0 | 1 | Nudo de transporte en concurso de generación | MONDRA/B 132.00 | 0033002327
R1-001 | GUIPÚZCOA | ARRASATE MONDRAGON | 543284,471486311 | 4769321,8306347 | 3051 | 132 | 0 | 1 | 0 | 0 |  |  | ABADIANO 220 | 0 | 0 | Nudo de transporte en concurso de generación | MONDRA/C 132.00 | 0033009178
R1-001 | GUIPÚZCOA | ARRASATE MONDRAGON | 543284,471486311 | 4769321,8306347 | 3051 | 30 | 0 | 0 | 0 | 0 |  |  | ABADIANO 220 | 0 | 0 |  | ST MONDR-1-330.000 | 0025310000
R1-001 | GUIPÚZCOA | OIARTZUN | 590506,725369144 | 4796173,9758288 | 3065 | 132 | 0 | 1 | 0 | 0 |  |  | ARKALE 220 | 0 | 1 | Nudo de transporte en concurso de generación | OYARZU/A 132.00 | 0033002346
R1-001 | GUIPÚZCOA | OIARTZUN | 590506,725369144 | 4796173,9758288 | 3065 | 132 | 0 | 1 | 99 | 0 |  |  | ARKALE 220 | 0 | 1 | Nudo de transporte en concurso de generación | OYARZU/B 132.00 | 0033002345
R1-001 | GUIPÚZCOA | OIARTZUN | 590506,725369144 | 4796173,9758288 | 3065 | 30 | 0 | 0 | 0 | 0 |  |  | ARKALE 220 | 0 | 0 |  | ST OYARZUN 30.000 | 0025440000
R1-001 | GUIPÚZCOA | ORMAIZTEGI | 561695,373435286 | 4765840,40037953 | 3002 | 132 | 0 | 1 | 0 | 0 |  |  | ORMAIZTEGI 220 | 0 | 1 | Nudo de transporte en concurso de generación | ORMAIZTE 132.00 | 0033002339
R1-001 | GUIPÚZCOA | ORMAIZTEGI | 561695,373435286 | 4765840,40037953 | 3002 | 13,2 | 0 | 0 | 0,93 | 0 |  |  | ORMAIZTEGI 220 | 0 | 0 |  | ORMAIZTE T3 | 0120073780
R1-001 | GUIPÚZCOA | ORMAIZTEGI | 561695,373435286 | 4765840,40037953 | 3002 | 30 | 0 | 0 | 0 | 0 |  |  | ORMAIZTEGI 220 | 0 | 0 |  | ORMAIZTE T3 30.000 | 0025340401
R1-001 | GUIPÚZCOA | ORMAIZTEGI | 561695,373435286 | 4765840,40037953 | 3002 | 13,2 | 0 | 0 | 0,07 | 0 |  |  | ORMAIZTEGI 220 | 0 | 0 |  | ORMAIZTE T4 | 0120073793
R1-001 | GUIPÚZCOA | ORMAIZTEGI | 561695,373435286 | 4765840,40037953 | 3002 | 30 | 0 | 0 | 0 | 0 |  |  | ORMAIZTEGI 220 | 0 | 0 |  | ORMAIZTE T4 30.000 | 0025340801
R1-001 | GUIPÚZCOA | ORMAIZTEGI | 561695,373435286 | 4765840,40037953 | 3002 | 30 | 0 | 0 | 0 | 30 |  |  | ORMAIZTEGI 220 | 0 | 0 |  | ST ORMAIZTEG30.000 | 0025340000
R1-001 | GUIPÚZCOA | USURBIL | 579733,338585292 | 4792161,57332091 | 3039 | 30 | 0 | 0 | 0 | 0 |  |  | AZPEITIA 400 | 0 | 0 |  | ST USURBIL 30.000 | 0025380000
R1-001 | GUIPÚZCOA | USURBIL | 579733,338585292 | 4792161,57332091 | 3039 | 132 | 0 | 1 | 0 | 0 |  |  | AZPEITIA 400 | 0 | 1 | Nudo de transporte en concurso de generación | USURBI/A 132.00 | 0033002427
R1-001 | GUIPÚZCOA | USURBIL | 579733,338585292 | 4792161,57332091 | 3039 | 132 | 0 | 1 | 0 | 0 |  |  | AZPEITIA 400 | 0 | 1 | Nudo de transporte en concurso de generación | USURBI/B 132.00 | 0033002428
R1-001 | GUIPÚZCOA | DONOSTIA-SAN SEBASTIAN | 578145,237254277 | 4789857,22107891 | 3155 | 30 | 0 | 0 | 0 | 0 |  |  | HERNANI 220 | 0 | 0 |  | ST ZUBIETA A30.000 | 0025460000
R1-001 | GUIPÚZCOA | DONOSTIA-SAN SEBASTIAN | 578145,237254277 | 4789857,22107891 | 3155 | 132 | 0 | 1 | 0 | 0 |  |  | HERNANI 400 | 0 | 1 | Nudo de transporte en concurso de generación | ZUBIETA 132.00 | 0033002476
R1-001 | GUIPÚZCOA | ALEGIA | 573520,593863479 | 4771988,24043177 | 4590 | 13,2 | 0 | 0 | 0,69 | 0 |  |  | ORMAIZTEGI 220 | 0 | 0 |  | ALEGIA T1 | 0120074221
R1-001 | GUIPÚZCOA | ALEGIA | 573520,593863479 | 4771988,24043177 | 4590 | 30 | 0 | 0 | 0 | 0 |  |  | ORMAIZTEGI 220 | 0 | 0 |  | ALEGIA T1 30.000 | 0025360910
R1-001 | GUIPÚZCOA | DONOSTIA-SAN SEBASTIAN | 586932,787026763 | 4796491,83194537 | 4604 | 13,2 | 0 | 0 | 0,56 | 0 |  |  | HERNANI 220 | 0 | 0 |  | ALTZA T1 | 0120073685
R1-001 | GUIPÚZCOA | DONOSTIA-SAN SEBASTIAN | 586932,787026763 | 4796491,83194537 | 4604 | 30 | 0 | 0 | 0 | 0 |  |  | HERNANI 220 | 0 | 0 |  | ALTZA T1 30.000 | 0025440122
R1-001 | GUIPÚZCOA | DONOSTIA-SAN SEBASTIAN | 586932,787026763 | 4796491,83194537 | 4604 | 13,2 | 0 | 0 | 0 | 0 |  |  | HERNANI 220 | 0 | 0 |  | ALTZA T2 | 0120073684
R1-001 | GUIPÚZCOA | DONOSTIA-SAN SEBASTIAN | 586932,787026763 | 4796491,83194537 | 4604 | 30 | 0 | 0 | 0 | 0 |  |  | HERNANI 220 | 0 | 0 |  | ALTZA T2 30.000 | 0025440237
R1-001 | GUIPÚZCOA | ESKORIATZA | 539422,683942841 | 4763579,53055295 | 4595 | 13,2 | 0 | 0 | 0 | 0 |  |  | ABADIANO 220 | 0 | 0 |  | ARETXAVA T1 | 0120073655
R1-001 | GUIPÚZCOA | ESKORIATZA | 539422,683942841 | 4763579,53055295 | 4595 | 30 | 0 | 0 | 0 | 0 |  |  | ABADIANO 220 | 0 | 0 |  | ARETXAVA T1 30.000 | 0025310624
R1-001 | GUIPÚZCOA | ESKORIATZA | 539422,683942841 | 4763579,53055295 | 4595 | 13,2 | 0 | 0 | 0,14 | 0 |  |  | ABADIANO 220 | 0 | 0 |  | ARETXAVA T2 | 0120073656
R1-001 | GUIPÚZCOA | ESKORIATZA | 539422,683942841 | 4763579,53055295 | 4595 | 30 | 0 | 0 | 0 | 0 |  |  | ABADIANO 220 | 0 | 0 |  | ARETXAVA T2 30.000 | 0025310527
R1-001 | GUIPÚZCOA | AZPEITIA | 560506,531222286 | 4780066,06006627 | 4574 | 13,2 | 0 | 0 | 0 | 0 |  |  | AZPEITIA 400 | 0 | 0 |  | LANDETA T1 | 0120073657
R1-001 | GUIPÚZCOA | AZPEITIA | 560506,531222286 | 4780066,06006627 | 4574 | 30 | 0 | 0 | 0 | 0 |  |  | AZPEITIA 400 | 0 | 0 |  | LANDETA T1 30.000 | 0025350735
R1-001 | GUIPÚZCOA | AZPEITIA | 560506,531222286 | 4780066,06006627 | 4574 | 13,2 | 0 | 0 | 0,08 | 0 |  |  | AZPEITIA 400 | 0 | 0 |  | LANDETA T2 | 0120073658
R1-001 | GUIPÚZCOA | AZPEITIA | 560506,531222286 | 4780066,06006627 | 4574 | 30 | 0 | 0 | 0 | 0 |  |  | AZPEITIA 400 | 0 | 0 |  | LANDETA T2 30.000 | 0025350765
R1-001 | GUIPÚZCOA | BIDANIA-GOIATZ | 568556,900083075 | 4776620,01952015 | 4582 | 13,2 | 0 | 0 | 0,77 | 0 |  |  | ORMAIZTEGI 220 | 0 | 0 |  | BIDEGOIA T1 | 0120073695
R1-001 | GUIPÚZCOA | BIDANIA-GOIATZ | 568556,900083075 | 4776620,01952015 | 4582 | 30 | 0 | 0 | 0 | 0 |  |  | ORMAIZTEGI 220 | 0 | 0 |  | BIDEGOIA T1 30.000 | 0025360120
R1-001 | GUIPÚZCOA | DEBA | 551590,346894097 | 4793303,49868699 | 4581 | 13,2 | 0 | 0 | 0 | 0 |  |  | AZPEITIA 400 | 0 | 0 |  | DEBA T1 | 0120073679
R1-001 | GUIPÚZCOA | DEBA | 551590,346894097 | 4793303,49868699 | 4581 | 30 | 0 | 0 | 0 | 0 |  |  | AZPEITIA 400 | 0 | 0 |  | DEBA T1 30.000 | 0025350660
R1-001 | GUIPÚZCOA | DONOSTIA-SAN SEBASTIAN | 583286,823677427 | 4796417,64289909 | 4615 | 13,2 | 0 | 0 | 0,01 | 0 |  |  | HERNANI 220 | 0 | 0 |  | EGUIA T1 | 0120074085
R1-001 | GUIPÚZCOA | DONOSTIA-SAN SEBASTIAN | 583286,823677427 | 4796417,64289909 | 4615 | 30 | 0 | 0 | 0 | 0 |  |  | HERNANI 220 | 0 | 0 |  | EGUIA T1 30.000 | 0025430111
R1-001 | GUIPÚZCOA | DONOSTIA-SAN SEBASTIAN | 583286,823677427 | 4796417,64289909 | 4615 | 13,2 | 0 | 0 | 0,24 | 0 |  |  | HERNANI 220 | 0 | 0 |  | EGUIA T2 | 0120073774
R1-001 | GUIPÚZCOA | DONOSTIA-SAN SEBASTIAN | 583286,823677427 | 4796417,64289909 | 4615 | 30 | 0 | 0 | 0 | 0 |  |  | HERNANI 220 | 0 | 0 |  | EGUIA T2 30.000 | 0025430153
R1-001 | GUIPÚZCOA | DONOSTIA-SAN SEBASTIAN | 583286,823677427 | 4796417,64289909 | 4615 | 13,2 | 0 | 0 | 0,86 | 0 |  |  | HERNANI 220 | 0 | 0 |  | EGUIA T3 | 0120073753
R1-001 | GUIPÚZCOA | DONOSTIA-SAN SEBASTIAN | 583286,823677427 | 4796417,64289909 | 4615 | 30 | 0 | 0 | 0 | 0 |  |  | HERNANI 220 | 0 | 0 |  | EGUIA T3 30.000 | 0025430307
R1-001 | GUIPÚZCOA | ELGOIBAR | 548356,975261339 | 4786113,86283241 | 4576 | 13,2 | 0 | 0 | 1,17 | 0 |  |  | AZPEITIA 400 | 0 | 0 |  | ELGOIBA1 T1 | 0120125886
R1-001 | GUIPÚZCOA | ELGOIBAR | 548356,975261339 | 4786113,86283241 | 4576 | 30 | 0 | 0 | 0 | 0 |  |  | AZPEITIA 400 | 0 | 0 |  | ELGOIBA1 T1 30.000 | 0025350607
R1-001 | GUIPÚZCOA | ELGOIBAR | 548356,975261339 | 4786113,86283241 | 4576 | 13,2 | 0 | 0 | 0 | 0 |  |  | AZPEITIA 400 | 0 | 0 |  | ELGOIBA1 T2 | 0120074218
R1-001 | GUIPÚZCOA | ELGOIBAR | 548356,975261339 | 4786113,86283241 | 4576 | 30 | 0 | 0 | 0 | 0 |  |  | AZPEITIA 400 | 0 | 0 |  | ELGOIBA1 T2 30.000 | 0025350516
R1-001 | GUIPÚZCOA | ELGETA | 541578,414197264 | 4775889,99167576 | 4594 | 13,2 | 0 | 0 | 0,42 | 0 |  |  | ABADIANO 220 | 0 | 0 |  | ELGUETA T1 | 0120073661
R1-001 | GUIPÚZCOA | ELGETA | 541578,414197264 | 4775889,99167576 | 4594 | 30 | 0 | 0 | 0 | 0 |  |  | ABADIANO 220 | 0 | 0 |  | ELGUETA T1 30.000 | 0025330820
R1-001 | GUIPÚZCOA | EZKIO-ITSASO | 557295,996241779 | 4770470,9262901 | 4598 | 13,2 | 0 | 0 | 0,04 | 0 |  |  | ORMAIZTEGI 220 | 0 | 0 |  | EZQUIOGA T1 | 0120073662
R1-001 | GUIPÚZCOA | EZKIO-ITSASO | 557295,996241779 | 4770470,9262901 | 4598 | 30 | 0 | 0 | 0 | 0 |  |  | ORMAIZTEGI 220 | 0 | 0 |  | EZQUIOGA T1 30.000 | 0025330599
R1-001 | GUIPÚZCOA | EZKIO-ITSASO | 557295,996241779 | 4770470,9262901 | 4598 | 13,2 | 0 | 0 | 0,38 | 0 |  |  | ORMAIZTEGI 220 | 0 | 0 |  | EZQUIOGA T2 | 0120073792
R1-001 | GUIPÚZCOA | EZKIO-ITSASO | 557295,996241779 | 4770470,9262901 | 4598 | 30 | 0 | 0 | 0 | 0 |  |  | ORMAIZTEGI 220 | 0 | 0 |  | EZQUIOGA T2 30.000 | 0025330469
R1-001 | GUIPÚZCOA | AZKOITIA | 555622,242563901 | 4781405,86944766 | 4965 | 13,2 | 0 | 0 | 1,36 | 0 |  |  | AZPEITIA 400 | 0 | 0 |  | FLOREAGA T1 | 0120073663
R1-001 | GUIPÚZCOA | AZKOITIA | 555622,242563901 | 4781405,86944766 | 4965 | 30 | 0 | 0 | 0 | 0 |  |  | AZPEITIA 400 | 0 | 0 |  | FLOREAGA T1 30.000 | 0025350804
R1-001 | GUIPÚZCOA | AZKOITIA | 555622,242563901 | 4781405,86944766 | 4965 | 13,2 | 0 | 0 | 1 | 0 |  |  | AZPEITIA 400 | 0 | 0 |  | FLOREAGA T2 | 0120073664
R1-001 | GUIPÚZCOA | AZKOITIA | 555622,242563901 | 4781405,86944766 | 4965 | 30 | 0 | 0 | 0 | 0 |  |  | AZPEITIA 400 | 0 | 0 |  | FLOREAGA T2 30.000 | 0025350774
R1-001 | GUIPÚZCOA | HONDARRIBIA | 597345,820111909 | 4801613,54489023 | 4607 | 13,2 | 0 | 0 | 0,98 | 0 |  |  | IRUN 220 | 0 | 0 |  | FUENTERR T1 | 0120073680
R1-001 | GUIPÚZCOA | HONDARRIBIA | 597345,820111909 | 4801613,54489023 | 4607 | 30 | 0 | 0 | 0 | 0 |  |  | IRUN 220 | 0 | 0 |  | FUENTERR T1 30.000 | 0025450407
R1-001 | GUIPÚZCOA | HERNANI | 584090,486573725 | 4791424,12200985 | 4566 | 13,2 | 0,87 | 0 | 0,1 | 0 |  |  | HERNANI 220 | 0 | 0 |  | HERNANI1 T1 | 0120073666
R1-001 | GUIPÚZCOA | HERNANI | 584090,486573725 | 4791424,12200985 | 4566 | 30 | 0,87 | 0 | 24,95 | 0 |  |  | HERNANI 220 | 0 | 0 |  | HERNANI1 T1 30.000 | 0025421214
R1-001 | GUIPÚZCOA | HERNANI | 584090,486573725 | 4791424,12200985 | 4566 | 13,2 | 0 | 0 | 0,49 | 0 |  |  | HERNANI 220 | 0 | 0 |  | HERNANI1 T2 | 0120073665
R1-001 | GUIPÚZCOA | HERNANI | 584090,486573725 | 4791424,12200985 | 4566 | 30 | 0 | 0 | 0 | 0 |  |  | HERNANI 220 | 0 | 0 |  | HERNANI1 T2 30.000 | 0025421124
R1-001 | GUIPÚZCOA | DONOSTIA-SAN SEBASTIAN | 579108,350069788 | 4794761,65738691 | 4563 | 13,2 | 0 | 0 | 1,67 | 0 |  |  | AZPEITIA 400 | 0 | 0 |  | IGARA T1 | 0120073686
R1-001 | GUIPÚZCOA | DONOSTIA-SAN SEBASTIAN | 579108,350069788 | 4794761,65738691 | 4563 | 30 | 0 | 0 | 0 | 0 |  |  | AZPEITIA 400 | 0 | 0 |  | IGARA T1 30.000 | 0025380603
R1-001 | GUIPÚZCOA | DONOSTIA-SAN SEBASTIAN | 579108,350069788 | 4794761,65738691 | 4563 | 13,2 | 0 | 0 | 0,69 | 0 |  |  | AZPEITIA 400 | 0 | 0 |  | IGARA T2 | 0120073687
R1-001 | GUIPÚZCOA | DONOSTIA-SAN SEBASTIAN | 579108,350069788 | 4794761,65738691 | 4563 | 30 | 0 | 0 | 0 | 0 |  |  | AZPEITIA 400 | 0 | 0 |  | IGARA T2 30.000 | 0025380703
R1-001 | GUIPÚZCOA | ANDOAIN | 579596,329356085 | 4786202,33273019 | 4298 | 30 | 0 | 0 | 0 | 0 |  |  | HERNANI 220 | 0 | 0 |  | ILLARRAME T130.000 | 0025460160
R1-001 | GUIPÚZCOA | ANDOAIN | 579596,329356085 | 4786202,33273019 | 4298 | 30 | 0 | 0 | 0 | 0 |  |  | HERNANI 220 | 0 | 0 |  | ILLARRAME T230.000 | 0025460238
R1-001 | GUIPÚZCOA | ANDOAIN | 579596,329356085 | 4786202,33273019 | 4298 | 13,2 | 0 | 0 | 1,21 | 0 |  |  | HERNANI 220 | 0 | 0 |  | ILLARREM T1 | 0120073654
R1-001 | GUIPÚZCOA | ANDOAIN | 579596,329356085 | 4786202,33273019 | 4298 | 13,2 | 0 | 0 | 0 | 0 |  |  | HERNANI 220 | 0 | 0 |  | ILLARREM T2 | 0120073653
R1-001 | GUIPÚZCOA | EIBAR | 542168,408791669 | 4781169,58098452 | 4578 | 13,2 | 0 | 0 | 0,03 | 0 |  |  | ABADIANO 220 | 0 | 0 |  | ISASI T1 | 0120073754
R1-001 | GUIPÚZCOA | EIBAR | 542168,408791669 | 4781169,58098452 | 4578 | 30 | 0 | 0 | 0 | 0 |  |  | ABADIANO 220 | 0 | 0 |  | ISASI T1 30.000 | 0025351020
R1-001 | GUIPÚZCOA | EIBAR | 542168,408791669 | 4781169,58098452 | 4578 | 13,2 | 0 | 0 | 0,1 | 0 |  |  | ABADIANO 220 | 0 | 0 |  | ISASI T2 | 0120073755
R1-001 | GUIPÚZCOA | EIBAR | 542168,408791669 | 4781169,58098452 | 4578 | 30 | 0 | 0 | 0 | 0 |  |  | ABADIANO 220 | 0 | 0 |  | ISASI T2 30.000 | 0025350918
R1-001 | GUIPÚZCOA | DEBA | 553632,605934949 | 4791835,82395087 | 4964 | 13,2 | 0 | 0 | 0,11 | 0 |  |  | AZPEITIA 400 | 0 | 0 |  | ITZIAR T1 | 0120073750
R1-001 | GUIPÚZCOA | DEBA | 553632,605934949 | 4791835,82395087 | 4964 | 30 | 0 | 0 | 0 | 0 |  |  | AZPEITIA 400 | 0 | 0 |  | ITZIAR T1 30.000 | 0025350640
R1-001 | GUIPÚZCOA | DEBA | 553632,605934949 | 4791835,82395087 | 4964 | 13,2 | 0 | 0 | 0 | 0 |  |  | AZPEITIA 400 | 0 | 0 |  | ITZIAR T2 | 0120073749
R1-001 | GUIPÚZCOA | DEBA | 553632,605934949 | 4791835,82395087 | 4964 | 30 | 0 | 0 | 0 | 0 |  |  | AZPEITIA 400 | 0 | 0 |  | ITZIAR T2 30.000 | 0025350676
R1-001 | GUIPÚZCOA | IRUN | 597907,434252667 | 4798321,56327313 | 4239 | 30 | 0 | 0 | 0 | 0 |  |  | IRUN 220 | 0 | 0 |  | LARREAUN T1 30.000 | 0025450519
R1-001 | GUIPÚZCOA | IRUN | 597907,434252667 | 4798321,56327313 | 4239 | 30 | 0 | 0 | 0 | 0 |  |  | IRUN 220 | 0 | 0 |  | LARREAUN T2 30.000 | 0025450622
R1-001 | GUIPÚZCOA | IRUN | 597907,434252667 | 4798321,56327313 | 4239 | 13,2 | 0 | 0 | 0 | 0 |  |  | IRUN 220 | 0 | 0 |  | LARREBER T1 | 0120073799
R1-001 | GUIPÚZCOA | IRUN | 597907,434252667 | 4798321,56327313 | 4239 | 13,2 | 0 | 0 | 0,2 | 0 |  |  | IRUN 220 | 0 | 0 |  | LARREBER T2 | 0120073798
R1-001 | GUIPÚZCOA | LASARTE-ORIA | 580368,367783442 | 4791594,37993426 | 4567 | 13,2 | 0 | 0 | 0,21 | 0 |  |  | HERNANI 220 | 0 | 0 |  | LASARTE T1 | 0120073667
R1-001 | GUIPÚZCOA | LASARTE-ORIA | 580368,367783442 | 4791594,37993426 | 4567 | 30 | 0 | 0 | 0 | 0 |  |  | HERNANI 220 | 0 | 0 |  | LASARTE T1 30.000 | 0025421311
R1-001 | GUIPÚZCOA | LASARTE-ORIA | 580368,367783442 | 4791594,37993426 | 4567 | 13,2 | 0 | 0 | 0 | 0 |  |  | HERNANI 220 | 0 | 0 |  | LASARTE T2 | 0120127427
R1-001 | GUIPÚZCOA | LASARTE-ORIA | 580368,367783442 | 4791594,37993426 | 4567 | 30 | 0 | 0 | 0 | 0 |  |  | HERNANI 220 | 0 | 0 |  | LASARTE T2 30.000 | 0025421310
R1-001 | GUIPÚZCOA | LAZKAO | 566006,04836044 | 4765085,57019279 | 4585 | 13,2 | 0 | 0 | 0,2 | 0 |  |  | ORMAIZTEGI 220 | 0 | 0 |  | LAZKAO T1 | 0120074083
R1-001 | GUIPÚZCOA | LAZKAO | 566006,04836044 | 4765085,57019279 | 4585 | 30 | 0 | 0 | 0 | 0 |  |  | ORMAIZTEGI 220 | 0 | 0 |  | LAZKAO T1 30.000 | 0025340266
R1-001 | GUIPÚZCOA | LAZKAO | 566006,04836044 | 4765085,57019279 | 4585 | 13,2 | 0 | 0 | 0 | 0 |  |  | ORMAIZTEGI 220 | 0 | 0 |  | LAZKAO T2 | 0120074154
R1-001 | GUIPÚZCOA | LAZKAO | 566006,04836044 | 4765085,57019279 | 4585 | 30 | 0 | 0 | 0 | 0 |  |  | ORMAIZTEGI 220 | 0 | 0 |  | LAZKAO T2 30.000 | 0025340614
R1-001 | GUIPÚZCOA | LEGAZPI | 554031,964233357 | 4765735,02821716 | 4587 | 13,2 | 0 | 0 | 0 | 0 |  |  | ORMAIZTEGI 220 | 0 | 0 |  | LEGAZPIA T1 | 0120073688
R1-001 | GUIPÚZCOA | LEGAZPI | 554031,964233357 | 4765735,02821716 | 4587 | 30 | 0 | 0 | 0 | 0 |  |  | ORMAIZTEGI 220 | 0 | 0 |  | LEGAZPIA T1 30.000 | 0025330585
R1-001 | GUIPÚZCOA | LEGAZPI | 554031,964233357 | 4765735,02821716 | 4587 | 13,2 | 0 | 0 | 0 | 0 |  |  | ORMAIZTEGI 220 | 0 | 0 |  | LEGAZPIA T2 | 0120073689
R1-001 | GUIPÚZCOA | LEGAZPI | 554031,964233357 | 4765735,02821716 | 4587 | 30 | 0 | 0 | 0 | 0 |  |  | ORMAIZTEGI 220 | 0 | 0 |  | LEGAZPIA T2 30.000 | 0025330458
R1-001 | GUIPÚZCOA | LEZO | 589788,82470698 | 4797009,97782634 | 4600 | 13,2 | 0 | 0 | 0,84 | 0 |  |  | ARKALE 220 | 0 | 0 |  | LEZO T1 | 0120073668
R1-001 | GUIPÚZCOA | LEZO | 589788,82470698 | 4797009,97782634 | 4600 | 30 | 0 | 0 | 0 | 0 |  |  | ARKALE 220 | 0 | 0 |  | LEZO T1 30.000 | 0025440603
R1-001 | GUIPÚZCOA | AZPEITIA | 558329,018754023 | 4780890,17296051 | 4573 | 13,2 | 0 | 0 | 0,2 | 0 |  |  | AZPEITIA 400 | 0 | 0 |  | LOIOLA T1 | 0120073659
R1-001 | GUIPÚZCOA | AZPEITIA | 558329,018754023 | 4780890,17296051 | 4573 | 30 | 0 | 0 | 0 | 0 |  |  | AZPEITIA 400 | 0 | 0 |  | LOIOLA T1 30.000 | 0025350860
R1-001 | GUIPÚZCOA | EIBAR | 543189,585846082 | 4781878,60814837 | 4577 | 13,2 | 0 | 0 | 0 | 0 |  |  | AZPEITIA 400 | 0 | 0 |  | MATXARIA T1 | 0120073759
R1-001 | GUIPÚZCOA | EIBAR | 543189,585846082 | 4781878,60814837 | 4577 | 30 | 0 | 0 | 0 | 0 |  |  | AZPEITIA 400 | 0 | 0 |  | MATXARIA T1 30.000 | 0025351228
R1-001 | GUIPÚZCOA | EIBAR | 543189,585846082 | 4781878,60814837 | 4577 | 13,2 | 0 | 0 | 0,4 | 0 |  |  | AZPEITIA 400 | 0 | 0 |  | MATXARIA T2 | 0120073760
R1-001 | GUIPÚZCOA | EIBAR | 543189,585846082 | 4781878,60814837 | 4577 | 30 | 0 | 0 | 0 | 0 |  |  | AZPEITIA 400 | 0 | 0 |  | MATXARIA T2 30.000 | 0025351127
R1-001 | GUIPÚZCOA | MENDARO | 549486,552435435 | 4789410,2584572 | 4575 | 13,2 | 0 | 0 | 0,22 | 0 |  |  | AZPEITIA 400 | 0 | 0 |  | MENDARO T1 | 0120073988
R1-001 | GUIPÚZCOA | MENDARO | 549486,552435435 | 4789410,2584572 | 4575 | 30 | 0 | 0 | 0 | 0 |  |  | AZPEITIA 400 | 0 | 0 |  | MENDARO T1 30.000 | 0025350533
R1-001 | GUIPÚZCOA | ARRASATE MONDRAGON | 540778,005390553 | 4767801,65738569 | 4593 | 13,2 | 0 | 0 | 0 | 0 |  |  | ABADIANO 220 | 0 | 0 |  | MONDRAG1 T1 | 0120074223
R1-001 | GUIPÚZCOA | ARRASATE MONDRAGON | 540778,005390553 | 4767801,65738569 | 4593 | 30 | 0 | 0 | 0,1 | 0 |  |  | ABADIANO 220 | 0 | 0 |  | MONDRAG1 T1 30.000 | 0025311033
R1-001 | GUIPÚZCOA | ARRASATE MONDRAGON | 540778,005390553 | 4767801,65738569 | 4593 | 13,2 | 0 | 0 | 0,3 | 0 |  |  | ABADIANO 220 | 0 | 0 |  | MONDRAG1 T2 | 0120073761
R1-001 | GUIPÚZCOA | ARRASATE MONDRAGON | 540778,005390553 | 4767801,65738569 | 4593 | 30 | 0 | 0 | 0,1 | 0 |  |  | ABADIANO 220 | 0 | 0 |  | MONDRAG1 T2 30.000 | 0025310922
R1-001 | GUIPÚZCOA | MUTRIKU | 549633,557974907 | 4794650,36656153 | 4580 | 13,2 | 0 | 0 | 0,52 | 0 |  |  | AZPEITIA 400 | 0 | 0 |  | MUTRIKO T1 | 0120074057
R1-001 | GUIPÚZCOA | MUTRIKU | 549633,557974907 | 4794650,36656153 | 4580 | 30 | 0 | 0 | 0 | 0 |  |  | AZPEITIA 400 | 0 | 0 |  | MUTRIKO T1 30.000 | 0025350556
R1-001 | GUIPÚZCOA | OIARTZUN | 590938,11539034 | 4795173,79793286 | 4601 | 13,2 | 0 | 0 | 0 | 0 |  |  | ARKALE 220 | 0 | 0 |  | OYARZUN1 T1 | 0120073669
R1-001 | GUIPÚZCOA | OIARTZUN | 590938,11539034 | 4795173,79793286 | 4601 | 30 | 0 | 0 | 0 | 0 |  |  | ARKALE 220 | 0 | 0 |  | OYARZUN1 T1 30.000 | 0025420560
R1-001 | GUIPÚZCOA | OIARTZUN | 590938,11539034 | 4795173,79793286 | 4601 | 13,2 | 0 | 0 | 1,97 | 0 |  |  | ARKALE 220 | 0 | 0 |  | OYARZUN1 T2 | 0120073670
R1-001 | GUIPÚZCOA | OIARTZUN | 590938,11539034 | 4795173,79793286 | 4601 | 30 | 0 | 0 | 0 | 0 |  |  | ARKALE 220 | 0 | 0 |  | OYARZUN1 T2 30.000 | 0025420631
R1-001 | GUIPÚZCOA | OÑATI | 547446,602563988 | 4764551,81859149 | 4596 | 13,2 | 0 | 0 | 0,3 | 0 |  |  | ABADIANO 220 | 0 | 0 |  | ONATE T1 | 0120073683
R1-001 | GUIPÚZCOA | OÑATI | 547446,602563988 | 4764551,81859149 | 4596 | 30 | 0 | 0 | 0 | 0 |  |  | ABADIANO 220 | 0 | 0 |  | ONATE T1 30.000 | 0025310437
R1-001 | GUIPÚZCOA | ORDIZIA | 567313,624035221 | 4767595,51380899 | 4138 | 13,2 | 0 | 0 | 0 | 0 |  |  | ORMAIZTEGI 220 | 0 | 0 |  | ORDIZIAN T1 | 0120073779
R1-001 | GUIPÚZCOA | ORDIZIA | 567313,624035221 | 4767595,51380899 | 4138 | 30 | 0 | 0 | 0 | 0 |  |  | ORMAIZTEGI 220 | 0 | 0 |  | ORDIZIAN T1 30.000 | 0025340236
R1-001 | GUIPÚZCOA | ORDIZIA | 567313,624035221 | 4767595,51380899 | 4138 | 13,2 | 0 | 0 | 1,21 | 0 |  |  | ORMAIZTEGI 220 | 0 | 0 |  | ORDIZIAN T2 | 0120073778
R1-001 | GUIPÚZCOA | ORDIZIA | 567313,624035221 | 4767595,51380899 | 4138 | 30 | 0 | 0 | 0 | 0 |  |  | ORMAIZTEGI 220 | 0 | 0 |  | ORDIZIAN T2 30.000 | 0025340638
R1-001 | GUIPÚZCOA | AIA | 570812,114839493 | 4791510,56727169 | 4569 | 13,2 | 0 | 0 | 0 | 0 |  |  | AZPEITIA 400 | 0 | 0 |  | ORIO T1 | 0120125910
R1-001 | GUIPÚZCOA | AIA | 570812,114839493 | 4791510,56727169 | 4569 | 30 | 0 | 0 | 0 | 0 |  |  | AZPEITIA 400 | 0 | 0 |  | ORIO T1 30.000 | 0025370758
R1-001 | GUIPÚZCOA | AIA | 570812,114839493 | 4791510,56727169 | 4569 | 13,2 | 0 | 0 | 0 | 0 |  |  | AZPEITIA 400 | 0 | 0 |  | ORIO T2 | 0120074182
R1-001 | GUIPÚZCOA | AIA | 570812,114839493 | 4791510,56727169 | 4569 | 30 | 0 | 0 | 0 | 0 |  |  | AZPEITIA 400 | 0 | 0 |  | ORIO T2 30.000 | 0025370286
R1-001 | GUIPÚZCOA | ERRENTERIA | 588816,940124311 | 4795656,53030281 | 4602 | 13,2 | 0 | 0 | 0,69 | 0 |  |  | HERNANI 220 | 0 | 0 |  | PEKIN T1 | 0120073795
R1-001 | GUIPÚZCOA | ERRENTERIA | 588816,940124311 | 4795656,53030281 | 4602 | 30 | 0 | 0 | 0 | 0 |  |  | HERNANI 220 | 0 | 0 |  | PEKIN T1 30.000 | 0025440155
R1-001 | GUIPÚZCOA | ERRENTERIA | 588816,940124311 | 4795656,53030281 | 4602 | 13,2 | 0 | 0 | 0,31 | 0 |  |  | HERNANI 220 | 0 | 0 |  | PEKIN T2 | 0120073794
R1-001 | GUIPÚZCOA | ERRENTERIA | 588816,940124311 | 4795656,53030281 | 4602 | 30 | 0 | 0 | 0 | 0 |  |  | HERNANI 220 | 0 | 0 |  | PEKIN T2 30.000 | 0025440210
R1-001 | GUIPÚZCOA | BERGARA | 547488,762666903 | 4773306,76899796 | 4592 | 13,2 | 0 | 0 | 1 | 0 |  |  | ABADIANO 220 | 0 | 0 |  | SANTONIO T1 | 0120073682
R1-001 | GUIPÚZCOA | BERGARA | 547488,762666903 | 4773306,76899796 | 4592 | 30 | 0 | 0 | 0 | 0 |  |  | ABADIANO 220 | 0 | 0 |  | SANTONIO T1 30.000 | 0025310135
R1-001 | GUIPÚZCOA | SEGURA | 560081,919441093 | 4761743,92850302 | 4589 | 13,2 | 0 | 0 | 0 | 0 |  |  | ORMAIZTEGI 220 | 0 | 0 |  | SEGURA1 T1 | 0120073671
R1-001 | GUIPÚZCOA | SEGURA | 560081,919441093 | 4761743,92850302 | 4589 | 30 | 0 | 0 | 0 | 0 |  |  | ORMAIZTEGI 220 | 0 | 0 |  | SEGURA1 T1 30.000 | 0025340118
R1-001 | GUIPÚZCOA | SORALUZE-PLACENCIA DE LAS ARMAS | 546650,860084473 | 4781187,60878382 | 4579 | 13,2 | 0 | 0 | 0,42 | 0 |  |  | AZPEITIA 400 | 0 | 0 |  | SORALUCE T1 | 0120073681
R1-001 | GUIPÚZCOA | SORALUZE-PLACENCIA DE LAS ARMAS | 546650,860084473 | 4781187,60878382 | 4579 | 30 | 0 | 0 | 0 | 0 |  |  | AZPEITIA 400 | 0 | 0 |  | SORALUCE T1 30.000 | 0025330312
R1-001 | GUIPÚZCOA | TOLOSA | 575289,436261268 | 4775389,19424986 | 4583 | 13,2 | 0 | 0 | 0,66 | 0 |  |  | ORMAIZTEGI 220 | 0 | 0 |  | TOLOSA T1 | 0120073673
R1-001 | GUIPÚZCOA | TOLOSA | 575289,436261268 | 4775389,19424986 | 4583 | 30 | 0 | 0 | 0,1 | 0 |  |  | ORMAIZTEGI 220 | 0 | 0 |  | TOLOSA T1 30.000 | 0025360423
R1-001 | GUIPÚZCOA | TOLOSA | 575289,436261268 | 4775389,19424986 | 4583 | 13,2 | 0,59 | 0 | 0,3 | 0 |  |  | ORMAIZTEGI 220 | 0 | 0 |  | TOLOSA T2 | 0120073672
R1-001 | GUIPÚZCOA | TOLOSA | 575289,436261268 | 4775389,19424986 | 4583 | 30 | 0,59 | 0 | 0 | 0 |  |  | ORMAIZTEGI 220 | 0 | 0 |  | TOLOSA T2 30.000 | 0025360321
R1-001 | GUIPÚZCOA | DONOSTIA-SAN SEBASTIAN | 585820,576093334 | 4797346,97896888 | 4603 | 13,2 | 0 | 0 | 0 | 0 |  |  | ARKALE 220 | 0 | 0 |  | TRINTXER T1 | 0120073677
R1-001 | GUIPÚZCOA | DONOSTIA-SAN SEBASTIAN | 585820,576093334 | 4797346,97896888 | 4603 | 30 | 0 | 0 | 0 | 0 |  |  | ARKALE 220 | 0 | 0 |  | TRINTXER T1 30.000 | 0025440728
R1-001 | GUIPÚZCOA | DONOSTIA-SAN SEBASTIAN | 585820,576093334 | 4797346,97896888 | 4603 | 13,2 | 0 | 0 | 0 | 0 |  |  | ARKALE 220 | 0 | 0 |  | TRINTXER T2 | 0120073678
R1-001 | GUIPÚZCOA | DONOSTIA-SAN SEBASTIAN | 585820,576093334 | 4797346,97896888 | 4603 | 30 | 0 | 0 | 0 | 0 |  |  | ARKALE 220 | 0 | 0 |  | TRINTXER T2 30.000 | 0025440727
R1-001 | GUIPÚZCOA | BERGARA | 546962,610805017 | 4773987,72835657 | 3341 | 13,2 | 0 | 0 | 0,59 | 0 |  |  | ABADIANO 220 | 0 | 0 |  | TXARA T1 | 0120073660
R1-001 | GUIPÚZCOA | BERGARA | 546962,610805017 | 4773987,72835657 | 3341 | 30 | 0 | 0 | 0 | 0 |  |  | ABADIANO 220 | 0 | 0 |  | TXARA TF1 30.000 | 0025310137
R1-001 | GUIPÚZCOA | ZARAUTZ | 566475,833616028 | 4792292,36910056 | 4165 | 13,2 | 0 | 0 | 0,08 | 0 |  |  | AZPEITIA 400 | 0 | 0 |  | UNTZAIN T1 | 0120073752
R1-001 | GUIPÚZCOA | ZARAUTZ | 566475,833616028 | 4792292,36910056 | 4165 | 30 | 0 | 0 | 0 | 0 |  |  | AZPEITIA 400 | 0 | 0 |  | UNTZAIN T1 30.000 | 0025370706
R1-001 | GUIPÚZCOA | URRETXU | 555402,612564283 | 4771292,36321508 | 4588 | 13,2 | 0 | 0 | 0,1 | 0 |  |  | ORMAIZTEGI 220 | 0 | 0 |  | VURRECHU T1 | 0120073674
R1-001 | GUIPÚZCOA | URRETXU | 555402,612564283 | 4771292,36321508 | 4588 | 30 | 0 | 0 | 0 | 0 |  |  | ORMAIZTEGI 220 | 0 | 0 |  | VURRECHU T1 30.000 | 0025330527
R1-001 | GUIPÚZCOA | USURBIL | 577967,917059238 | 4791413,00255181 | 4568 | 13,2 | 0 | 0 | 0,05 | 0 |  |  | AZPEITIA 400 | 0 | 0 |  | USURBIL1 T1 | 0120073762
R1-001 | GUIPÚZCOA | USURBIL | 577967,917059238 | 4791413,00255181 | 4568 | 30 | 0 | 0 | 0 | 0 |  |  | AZPEITIA 400 | 0 | 0 |  | USURBIL1 T1 30.000 | 0025370808
R1-001 | GUIPÚZCOA | USURBIL | 577967,917059238 | 4791413,00255181 | 4568 | 13,2 | 0 | 0 | 0,21 | 0 |  |  | AZPEITIA 400 | 0 | 0 |  | USURBIL1 T2 | 0120073763
R1-001 | GUIPÚZCOA | USURBIL | 577967,917059238 | 4791413,00255181 | 4568 | 30 | 0 | 0 | 0 | 0 |  |  | AZPEITIA 400 | 0 | 0 |  | USURBIL1 T2 30.000 | 0025370788
R1-001 | GUIPÚZCOA | VILLABONA | 577268,865084638 | 4781434,92524424 | 4565 | 13,2 | 0 | 0 | 0,76 | 0 |  |  | HERNANI 220 | 0 | 0 |  | BILLABON T1 | 0120073771
R1-001 | GUIPÚZCOA | VILLABONA | 577268,865084638 | 4781434,92524424 | 4565 | 30 | 0 | 0 | 0 | 0 |  |  | HERNANI 220 | 0 | 0 |  | BILLABON T1 30.000 | 0025410117
R1-001 | GUIPÚZCOA | VILLABONA | 577268,865084638 | 4781434,92524424 | 4565 | 13,2 | 0 | 0 | 0,21 | 0 |  |  | HERNANI 220 | 0 | 0 |  | BILLABON T2 | 0120073770
R1-001 | GUIPÚZCOA | VILLABONA | 577268,865084638 | 4781434,92524424 | 4565 | 30 | 0 | 0 | 0 | 0 |  |  | HERNANI 220 | 0 | 0 |  | BILLABON T2 30.000 | 0025410218
R1-001 | GUIPÚZCOA | ZARAUTZ | 567410,987699805 | 4791494,35883561 | 4570 | 13,2 | 0 | 0 | 0,37 | 0 |  |  | AZPEITIA 400 | 0 | 0 |  | ZARAUZ T1 | 0120073757
R1-001 | GUIPÚZCOA | ZARAUTZ | 567410,987699805 | 4791494,35883561 | 4570 | 30 | 0 | 0 | 0 | 0 |  |  | AZPEITIA 400 | 0 | 0 |  | ZARAUZ T1 30.000 | 0025370409
R1-001 | GUIPÚZCOA | ZARAUTZ | 567410,987699805 | 4791494,35883561 | 4570 | 13,2 | 0 | 0 | 0,1 | 0 |  |  | AZPEITIA 400 | 0 | 0 |  | ZARAUZ T2 | 0120073758
R1-001 | GUIPÚZCOA | ZARAUTZ | 567410,987699805 | 4791494,35883561 | 4570 | 30 | 0 | 0 | 0 | 0 |  |  | AZPEITIA 400 | 0 | 0 |  | ZARAUZ T2 30.000 | 0025370410
R1-001 | GUIPÚZCOA | ZESTOA | 559991,472917415 | 4787656,42845054 | 4572 | 13,2 | 0 | 0 | 0,21 | 0 |  |  | AZPEITIA 400 | 0 | 0 |  | ZESTOA T1 | 0120073675
R1-001 | GUIPÚZCOA | ZESTOA | 559991,472917415 | 4787656,42845054 | 4572 | 30 | 0 | 0 | 0 | 0 |  |  | AZPEITIA 400 | 0 | 0 |  | ZESTOA T1 30.000 | 0025370204
R1-001 | GUIPÚZCOA | ZUMAIA | 560389,912888192 | 4792560,48864411 | 5301 | 13,2 | 0 | 0 | 0 | 0 |  |  | AZPEITIA 400 | 0 | 0 |  | ZUMAIA T1 | 0120073694
R1-001 | GUIPÚZCOA | ZUMAIA | 560389,912888192 | 4792560,48864411 | 5301 | 30 | 0 | 0 | 0 | 0 |  |  | AZPEITIA 400 | 0 | 0 |  | ZUMAIA T1 30.000 | 0025370162
R1-001 | GUIPÚZCOA | ZUMAIA | 560389,912888192 | 4792560,48864411 | 5301 | 13,2 | 0 | 0 | 1,46 | 0 |  |  | AZPEITIA 400 | 0 | 0 |  | ZUMAIA T2 | 0120127428
R1-001 | GUIPÚZCOA | ZUMAIA | 560389,912888192 | 4792560,48864411 | 5301 | 30 | 0 | 0 | 0 | 0 |  |  | AZPEITIA 400 | 0 | 0 |  | ZUMAIA T2 30.000 | 0025370232
R1-001 | JAÉN | SANTIAGO PONTONES | 547157,508220237 | 4230415,61709426 | 3716 | 132 | 0 | 0 | 32 | 0 |  |  | ROMICA 400 | 0 | 0 |  | MILLER 132.00 | 0022004480
R1-001 | LEÓN | LEON | 287433,405554646 | 4721092,43333515 | 4701 | 13,2 | 0 | 0 | 0,21 | 0 |  |  | VILECHA 400 | 0 | 0 |  | ERAS DE RENUEVA T1 13 | 0224086147
R1-001 | LEÓN | LEON | 287433,405554646 | 4721092,43333515 | 4701 | 132 | 0 | 0 | 0 | 0 |  |  | VILECHA 400 | 0 | 0 |  | ERASRENU 132.00 | 0015001070
R1-001 | LEÓN | GARRAFE DE TORIO | 286253,078135703 | 4736374,48414479 | 3089 | 132 | 0 | 0 | 0 | 0 |  |  | VILECHA 400 | 0 | 0 |  | GARRAF/A 132.00 | 0015001052
R1-001 | LEÓN | GARRAFE DE TORIO | 286253,078135703 | 4736374,48414479 | 3089 | 132 | 0 | 0 | 0 | 0 |  |  | VILECHA 400 | 0 | 0 |  | GARRAF/B 132.00 | 0015001053
R1-001 | LEÓN | GARRAFE DE TORIO | 286253,078135703 | 4736374,48414479 | 3089 | 45 | 0 | 0 | 0 | 0 |  |  | VILECHA 400 | 0 | 0 |  | GARRAFE T2 45 | 0015001478
R1-001 | LEÓN | VILLAQUILAMBRE | 289056,117295383 | 4722057,53271701 | 3021 | 132 | 0 | 0 | 0 | 0 |  |  | VILECHA 400 | 0 | 0 |  | NAVATEJE 132.00 | 0015001076
R1-001 | LEÓN | VILLAQUILAMBRE | 289056,117295383 | 4722057,53271701 | 3021 | 45 | 0 | 0 | 0 | 0 |  |  | VILECHA 400 | 0 | 0 |  | NAVATEJERA T1 45 | 0015001382
R1-001 | LEÓN | VILLAQUILAMBRE | 289056,117295383 | 4722057,53271701 | 3021 | 13,2 | 0 | 0 | 0,46 | 0 |  |  | VILECHA 400 | 0 | 0 |  | NAVATEJERA T2 13 | 0224132076
R1-001 | LEÓN | VILLAQUILAMBRE | 289056,117295383 | 4722057,53271701 | 3021 | 45 | 0 | 0 | 0,1 | 0 |  |  | VILECHA 400 | 0 | 0 |  | NAVATEJERA T3 45 | 0015001384
R1-001 | LEÓN | VILLAQUILAMBRE | 289056,117295383 | 4722057,53271701 | 3021 | 13,2 | 0 | 0 | 0 | 0 |  |  | VILECHA 400 | 0 | 0 |  | NAVATEJERA T4 13 | 0224086115
R1-001 | LEÓN | EL BURGO RANERO | 318832,746686072 | 4704517,37298106 | 7193 | 132 | 0 | 0 | 0 | 0 |  |  | GUARDO 220 | 0 | 0 |  | PAYUELOS 132.00 | 0015002379
R1-001 | LEÓN | EL BURGO RANERO | 318832,746686072 | 4704517,37298106 | 7193 | 20 | 0 | 0 | 0 | 0 |  |  | GUARDO 220 | 0 | 0 |  | PAYUELOS T1 20 | 0224125084
R1-001 | LEÓN | CUBILLAS DE RUEDA | 319453,53547459 | 4722422,19924374 | 3225 | 132 | 0 | 0 | 20,22 | 0 |  |  | VILECHA 400 | 0 | 0 |  | SAHECHOR 132.00 | 0015002380
R1-001 | LEÓN | VILLAMAÑAN | 286308,840886081 | 4688179,70551225 | 3285 | 45 | 0 | 0 | 35,5 | 0 |  |  | VILECHA 400 | 0 | 0 |  | SAN MILLAN T1 45 | 0015001414
R1-001 | LEÓN | VILLAMAÑAN | 286308,840886081 | 4688179,70551225 | 3285 | 132 | 0 | 0 | 0 | 0 |  |  | VILECHA 400 | 0 | 0 |  | SMILLAN 132.00 | 0015002382
R1-001 | LEÓN | LEON | 288500,597934861 | 4714381,89886888 | 3090 | 132 | 0 | 0 | 88 | 0 |  |  | VILECHA 400 | 0 | 0 |  | VILECHA 132.00 | 0015001216
R1-001 | LEÓN | LEON | 288500,597934861 | 4714381,89886888 | 3090 | 45 | 0 | 0 | 3,3 | 0 |  |  | VILECHA 400 | 0 | 0 |  | VILECHA T1 45 | 0015001427
R1-001 | LEÓN | LEON | 288500,597934861 | 4714381,89886888 | 3090 | 45 | 0 | 0 | 0 | 0 |  |  | VILECHA 400 | 0 | 0 |  | VILECHA T2 45 | 0015001481
R1-001 | LEÓN | VILLAMANIN | 275655,540639185 | 4763586,3782171 | 4684 | 13,2 | 0 | 0 | 6,07 | 0 |  |  | VILECHA 400 | 0 | 0 |  | ARBAS DEL PUERTO T1 13 | 0224086112
R1-001 | LEÓN | VILLAMANIN | 275655,540639185 | 4763586,3782171 | 4684 | 45 | 0 | 0 | 0 | 0 |  |  | VILECHA 400 | 0 | 0 |  | ARBAS DEL PUERTO T1 45 | 0224071318
R1-001 | LEÓN | BOCA DE HUERGANO | 342737,181980807 | 4759619,48158217 | 4714 | 13,2 | 0 | 0 | 0,39 | 0 |  |  | GUARDO 220 | 0 | 0 |  | BOCA HUERGANO T1 13 | 0224125048
R1-001 | LEÓN | BOCA DE HUERGANO | 342737,181980807 | 4759619,48158217 | 4714 | 45 | 0 | 0 | 0 | 0 |  |  | GUARDO 220 | 0 | 0 |  | BOCA HUERGANO T1 45 | 0224074007
R1-001 | LEÓN | BOÑAR | 310910,532260416 | 4748585,03632083 | 4685 | 20 | 0 | 0 | 2,1 | 0 |  |  | VILECHA 400 | 0 | 0 |  | BOÑAR T1 20 | 0224125072
R1-001 | LEÓN | BOÑAR | 310910,532260416 | 4748585,03632083 | 4685 | 45 | 0 | 0 | 0 | 0 |  |  | VILECHA 400 | 0 | 0 |  | BOÑAR T1 45 | 0224070611
R1-001 | LEÓN | SANTA COLOMBA DE CURUEÑO | 306232,931117246 | 4732791,95377052 | 4695 | 20 | 0 | 0 | 5,94 | 0 |  |  | VILECHA 400 | 0 | 0 |  | CH AMBASAGUAS T1 20 | 0224142510
R1-001 | LEÓN | SANTA COLOMBA DE CURUEÑO | 306232,931117246 | 4732791,95377052 | 4695 | 45 | 0 | 0 | 0 | 0 |  |  | VILECHA 400 | 0 | 0 |  | CH AMBASAGUAS T1 45 | 0224070620
R1-001 | LEÓN | LA POLA DE GORDON | 284092,447766109 | 4753438,15323653 | 4691 | 45 | 0 | 0 | 0 | 0 |  |  | VILECHA 400 | 0 | 0 |  | CH GOTERA T1 45 | 0224071310
R1-001 | LEÓN | LA POLA DE GORDON | 284092,447766109 | 4753438,15323653 | 4691 | 13,2 | 0 | 0 | 0 | 0 |  |  | VILECHA 400 | 0 | 0 |  | CH LA GOTERA T1 13 | 0224086113
R1-001 | LEÓN | CISTIERNA | 326047,434784376 | 4740357,03867436 | 4713 | 13,2 | 0 | 0 | 0,09 | 0 |  |  | GUARDO 220 | 0 | 0 |  | CISTIERNA T1 13 | 0224125055
R1-001 | LEÓN | CISTIERNA | 326047,434784376 | 4740357,03867436 | 4713 | 45 | 0 | 0 | 0 | 0 |  |  | GUARDO 220 | 0 | 0 |  | CISTIERNA T1 45 | 0224079214
R1-001 | LEÓN | LEON | 288423,776084431 | 4719215,95387557 | 4686 | 45 | 0 | 0 | 0 | 0 |  |  | VILECHA 400 | 0 | 0 |  | CONDESA T1 45 | 0224071002
R1-001 | LEÓN | LEON | 288423,776084431 | 4719215,95387557 | 4686 | 45 | 0 | 0 | 0 | 0 |  |  | VILECHA 400 | 0 | 0 |  | CONDESA T2 45 | 0224076002
R1-001 | LEÓN | LEON | 288423,776084431 | 4719215,95387557 | 4686 | 13,2 | 0 | 0 | 0,67 | 0 |  |  | VILECHA 400 | 0 | 0 |  | LA CONDESA T1 13 | 0224086116
R1-001 | LEÓN | LEON | 288423,776084431 | 4719215,95387557 | 4686 | 13,2 | 0 | 0 | 0 | 0 |  |  | VILECHA 400 | 0 | 0 |  | LA CONDESA T2 13 | 0224086117
R1-001 | LEÓN | LA ROBLA | 286388,22015828 | 4742097,30878287 | 4692 | 13,2 | 0 | 0 | 3,53 | 0 |  |  | VILECHA 400 | 0 | 0 |  | LA ROBLA T1 13 | 0224086114
R1-001 | LEÓN | LA ROBLA | 286388,22015828 | 4742097,30878287 | 4692 | 45 | 0 | 0 | 0 | 0 |  |  | VILECHA 400 | 0 | 0 |  | LA ROBLA T1 45 | 0224076411
R1-001 | LEÓN | LEON | 292076,975227229 | 4718286,46002059 | 4683 | 13,2 | 0 | 0 | 1,79 | 0 |  |  | VILECHA 400 | 0 | 0 |  | LAS LOMAS T1 13 | 0224086122
R1-001 | LEÓN | LEON | 292076,975227229 | 4718286,46002059 | 4683 | 45 | 0 | 0 | 0 | 0 |  |  | VILECHA 400 | 0 | 0 |  | LAS LOMAS T1 45 | 0224075502
R1-001 | LEÓN | LEON | 292076,975227229 | 4718286,46002059 | 4683 | 13,2 | 0 | 0 | 1,24 | 0 |  |  | VILECHA 400 | 0 | 0 |  | LAS LOMAS T2 13 | 0224086123
R1-001 | LEÓN | LEON | 292076,975227229 | 4718286,46002059 | 4683 | 45 | 0 | 0 | 0 | 0 |  |  | VILECHA 400 | 0 | 0 |  | LAS LOMAS T2 45 | 0224070502
R1-001 | LEÓN | CREMENES | 327616,781820502 | 4755365,05716355 | 4689 | 13,2 | 0 | 0 | 0 | 0 |  |  | GUARDO 220 | 0 | 0 |  | LAS SALAS T1 13 | 0224125053
R1-001 | LEÓN | CREMENES | 327616,781820502 | 4755365,05716355 | 4689 | 45 | 0 | 0 | 0 | 0 |  |  | GUARDO 220 | 0 | 0 |  | LAS SALAS T1 45 | 0224070621
R1-001 | LEÓN | ONZONILLA | 288185,11124954 | 4712645,66729559 | 4687 | 20 | 0 | 0 | 2,56 | 0 |  |  | VILECHA 400 | 0 | 0 |  | ONZONILLA T1 20 | 0224086125
R1-001 | LEÓN | ONZONILLA | 288185,11124954 | 4712645,66729559 | 4687 | 45 | 0 | 0 | 0 | 0 |  |  | VILECHA 400 | 0 | 0 |  | ONZONILLA T1 45 | 0224076206
R1-001 | LEÓN | LEON | 286824,284517775 | 4716914,63414072 | 4949 | 13,2 | 0 | 0 | 1,08 | 0 |  |  | VILECHA 400 | 0 | 0 |  | OTERUELO T1 13 | 0224086159
R1-001 | LEÓN | LEON | 286824,284517775 | 4716914,63414072 | 4949 | 45 | 0 | 0 | 0 | 0 |  |  | VILECHA 400 | 0 | 0 |  | OTERUELO T1 45 | 0224075202
R1-001 | LEÓN | VALDERRUEDA | 338249,02230622 | 4739101,67437259 | 4696 | 13,2 | 0 | 0 | 0,1 | 0 |  |  | GUARDO 220 | 0 | 0 |  | PUENTE ALMUHEY T1 13 | 0224125034
R1-001 | LEÓN | VALDERRUEDA | 338249,02230622 | 4739101,67437259 | 4696 | 45 | 0 | 0 | 0 | 0 |  |  | GUARDO 220 | 0 | 0 |  | PUENTE ALMUHEY T1 45 | 0224079209
R1-001 | LEÓN | LEON | 291131,441580949 | 4716615,29208123 | 4700 | 20 | 0 | 0 | 0,2 | 0 |  |  | VILECHA 400 | 0 | 0 |  | PUENTE CASTRO T1 20 | 0224086129
R1-001 | LEÓN | LEON | 291131,441580949 | 4716615,29208123 | 4700 | 45 | 0 | 0 | 0 | 0 |  |  | VILECHA 400 | 0 | 0 |  | PUENTE CASTRO T1 45 | 0224070313
R1-001 | LEÓN | LEON | 291131,441580949 | 4716615,29208123 | 4700 | 20 | 0 | 0 | 0,31 | 0 |  |  | VILECHA 400 | 0 | 0 |  | PUENTE CASTRO T2 20 | 0224086128
R1-001 | LEÓN | LEON | 291131,441580949 | 4716615,29208123 | 4700 | 45 | 0 | 0 | 0 | 0 |  |  | VILECHA 400 | 0 | 0 |  | PUENTE CASTRO T2 45 | 0224070308
R1-001 | LEÓN | VALVERDE DE LA VIRGEN | 276137,592768412 | 4716416,16735375 | 4150 | 13,2 | 0 | 0 | 0,1 | 0 |  |  | VILECHA 400 | 0 | 0 |  | S MIGUEL CAMINO T1 13 | 0224086160
R1-001 | LEÓN | VALVERDE DE LA VIRGEN | 276137,592768412 | 4716416,16735375 | 4150 | 45 | 0 | 0 | 0 | 0 |  |  | VILECHA 400 | 0 | 0 |  | SAN MIGUEL CAMINO T1 45 | 0224075132
R1-001 | LEÓN | SAHAGUN | 332428,80587379 | 4692579,83514702 | 4688 | 20 | 0 | 0 | 1,37 | 0 |  |  | VILECHA 400 | 0 | 0 |  | SAHAGUN T1 20 | 0224125042
R1-001 | LEÓN | SAHAGUN | 332428,80587379 | 4692579,83514702 | 4688 | 45 | 0 | 0 | 0 | 0 |  |  | VILECHA 400 | 0 | 0 |  | SAHAGUN T1 45 | 0224075404
R1-001 | LEÓN | PUEBLA DE LILLO | 307235,127035082 | 4770724,97391469 | 4235 | 20 | 0 | 0 | 1,37 | 0 |  |  | VILECHA 400 | 0 | 0 |  | SALENCIAS T1 20 | 0224125092
R1-001 | LEÓN | PUEBLA DE LILLO | 307235,127035082 | 4770724,97391469 | 4235 | 45 | 0 | 0 | 0 | 0 |  |  | VILECHA 400 | 0 | 0 |  | SALENCIAS T1 45 | 0224071803
R1-001 | LEÓN | SANTAS MARTAS | 305082,227109523 | 4701017,929265 | 4690 | 20 | 0 | 0 | 1,28 | 0 |  |  | VILECHA 400 | 0 | 0 |  | SANTAS MARTAS T1 20 | 0224086124
R1-001 | LEÓN | SANTAS MARTAS | 305082,227109523 | 4701017,929265 | 4690 | 45 | 0 | 0 | 0 | 0 |  |  | VILECHA 400 | 0 | 0 |  | SANTAS MARTAS T1 45 | 0224075410
R1-001 | LEÓN | SAN ANDRES DEL RABANEDO | 284084,445091482 | 4719432,92201613 | 4945 | 13,2 | 0 | 0 | 0,46 | 0 |  |  | VILECHA 400 | 0 | 0 |  | TROBAJO CAMINO T1 13 | 0224086120
R1-001 | LEÓN | SAN ANDRES DEL RABANEDO | 284084,445091482 | 4719432,92201613 | 4945 | 13,2 | 0 | 0 | 0,33 | 0 |  |  | VILECHA 400 | 0 | 0 |  | TROBAJO CAMINO T2 13 | 0224086121
R1-001 | LEÓN | SAN ANDRES DEL RABANEDO | 284084,445091482 | 4719432,92201613 | 4945 | 45 | 0 | 0 | 0 | 0 |  |  | VILECHA 400 | 0 | 0 |  | TROBAJO DEL CAMINO T1 45 | 0224070104
R1-001 | LEÓN | SAN ANDRES DEL RABANEDO | 284084,445091482 | 4719432,92201613 | 4945 | 45 | 0 | 0 | 0 | 0 |  |  | VILECHA 400 | 0 | 0 |  | TROBAJO DELCAMINO T2 45 | 0224075106
R1-001 | LEÓN | SANTOVENIA DE LA VALDONCINA | 287804,048439892 | 4715691,00690078 | 4946 | 45 | 0 | 0 | 0 | 0 |  |  | VILECHA 400 | 0 | 0 |  | TROBAJO CERECED T1 45 | 0224072605
R1-001 | LEÓN | SANTOVENIA DE LA VALDONCINA | 287804,048439892 | 4715691,00690078 | 4946 | 45 | 0 | 0 | 0 | 0 |  |  | VILECHA 400 | 0 | 0 |  | TROBAJO CERECED T2 45 | 0224070911
R1-001 | LEÓN | SANTOVENIA DE LA VALDONCINA | 287804,048439892 | 4715691,00690078 | 4946 | 13,2 | 0 | 0 | 0 | 0 |  |  | VILECHA 400 | 0 | 0 |  | TROBAJO CERECEDO T1 13 | 0224086118
R1-001 | LEÓN | SANTOVENIA DE LA VALDONCINA | 287804,048439892 | 4715691,00690078 | 4946 | 13,2 | 0 | 0 | 0,09 | 0 |  |  | VILECHA 400 | 0 | 0 |  | TROBAJO CERECEDO T2 13 | 0224086119
R1-001 | LEÓN | LEON | 290278,629414199 | 4721404,96367024 | 4947 | 20 | 0 | 0 | 0,08 | 0 |  |  | VILECHA 400 | 0 | 0 |  | UNIVERSIDAD T1 20 | 0224086130
R1-001 | LEÓN | LEON | 290278,629414199 | 4721404,96367024 | 4947 | 45 | 0 | 0 | 0 | 0 |  |  | VILECHA 400 | 0 | 0 |  | UNIVERSIDAD T1 45 | 0224070303
R1-001 | LEÓN | LEON | 290278,629414199 | 4721404,96367024 | 4947 | 45 | 0 | 0 | 0 | 0 |  |  | VILECHA 400 | 0 | 0 |  | UNIVERSIDAD T2 45 | 0224075322
R1-001 | LEÓN | GARRAFE DE TORIO | 286219,265741569 | 4734151,19477169 | 4948 | 20 | 0 | 0 | 0 | 0 |  |  | VILECHA 400 | 0 | 0 |  | URB VENTA TUERTA T1 20 | 0224125082
R1-001 | LEÓN | GARRAFE DE TORIO | 286219,265741569 | 4734151,19477169 | 4948 | 45 | 0 | 0 | 0 | 0 |  |  | VILECHA 400 | 0 | 0 |  | VENTA TUERTA T1 45 | 0224070703
R1-001 | LEÓN | VALENCIA DE DON JUAN | 292501,92908196 | 4683600,42472728 | 4699 | 20 | 0 | 0 | 0,05 | 0 |  |  | VILECHA 400 | 0 | 0 |  | VALENCIA D JUAN T1 20 | 0224086132
R1-001 | LEÓN | VALENCIA DE DON JUAN | 292501,92908196 | 4683600,42472728 | 4699 | 45 | 0 | 0 | 0 | 0 |  |  | VILECHA 400 | 0 | 0 |  | VALENCIA D.JUAN T1 45 | 0224072813
R1-001 | LEÓN | VILLAMAÑAN | 287448,063093524 | 4688307,75358326 | 4694 | 20 | 0 | 0 | 1,67 | 0 |  |  | VILECHA 400 | 0 | 0 |  | VILLAMAÑAN T1 20 | 0224086127
R1-001 | LEÓN | VILLAMAÑAN | 287448,063093524 | 4688307,75358326 | 4694 | 45 | 0 | 0 | 0 | 0 |  |  | VILECHA 400 | 0 | 0 |  | VILLAMAÑAN T1 45 | 0224072805
R1-001 | LEÓN | VILLAMANIN | 282900,825659 | 4757636,46475278 | 4693 | 13,2 | 0 | 0 | 1,65 | 0 |  |  | VILECHA 400 | 0 | 0 |  | VILLAMANIN T1 13 | 0224086111
R1-001 | LEÓN | VILLAMANIN | 282900,825659 | 4757636,46475278 | 4693 | 45 | 0 | 0 | 0 | 0 |  |  | VILECHA 400 | 0 | 0 |  | VILLMANIN T1 45 | 0224071314
R1-001 | LEÓN | VILLAQUEJIDA | 285104,301779519 | 4668537,24802791 | 4950 | 20 | 0 | 0 | 0,14 | 0 |  |  | VILECHA 400 | 0 | 0 |  | VILLAQUEJIDA T1 20 | 0224086103
R1-001 | LEÓN | VILLAQUEJIDA | 285104,301779519 | 4668537,24802791 | 4950 | 45 | 0 | 0 | 0 | 0 |  |  | VILECHA 400 | 0 | 0 |  | VILLAQUEJIDA T1 45 | 0224071706
R1-001 | LEÓN | VILLADANGOS DEL PARAMO | 274556,868840982 | 4711971,54441953 | 3797 | 132 | 0 | 0 | 49,9 | 0 |  |  | VILECHA 400 | 0 | 0 |  | URSA 132.00 | 0015009302
R1-001 | LA RIOJA | BAÑARES | 505672,109108839 | 4701824,14494028 | 9312 | 66 | 0 | 0 | 2,19 | 0 |  |  | HARO 220 | 0 | 0 |  | S.S.PROVIF | 0126702025
R1-001 | LA RIOJA | HARO | 509427,341681922 | 4712897,3313693 | 3325 | 66 | 0 | 1 | 0 | 31,8 |  |  | HARO 220 | 0 | 0 | Nudo de transporte en concurso de generación | HARO 66.000 | 0034030030
R1-001 | LA RIOJA | LOGROÑO | 541918,162909276 | 4700751,12242397 | 3074 | 66 | 103,86 | 1 | 14,78 | 9,7 |  |  | LOGROÑO 220 | 0 | 0 | Nudo de transporte en concurso de generación | LOGROÑO 66.000 | 0034030065
R1-001 | LA RIOJA | LOGROÑO | 541918,162909276 | 4700751,12242397 | 3074 | 13,2 | 8,14 | 0 | 20,12 | 5 |  |  | LOGROÑO 220 | 0 | 0 |  | LOGRONO T51 | 0126123521
R1-001 | LA RIOJA | LOGROÑO | 541918,162909276 | 4700751,12242397 | 3074 | 13,2 | 12,12 | 0 | 15,7 | 9,61 |  |  | LOGROÑO 220 | 0 | 0 |  | LOGRONO T52 | 0126113212
R1-001 | LA RIOJA | QUEL | 580928,853407533 | 4681126,6071261 | 3121 | 66 | 7,36 | 1 | 59,42 | 58,5 |  |  | QUEL 220 | 0 | 0 | Nudo de transporte en concurso de generación | QUEL 66.000 | 0034030075
R1-001 | LA RIOJA | ARRUBAL | 561510,716892387 | 4696428,51581611 | 3126 | 66 | 0 | 1 | 106,34 | 50,4 |  |  | SEQUERO 220 | 0 | 1 | Nudo de transporte en concurso de generación | SEQUERO 66.000 | 0034030090
R1-001 | LA RIOJA | AGONCILLO | 558603,311537607 | 4698821,76795209 | 4712 | 13,2 | 0 | 0 | 4,46 | 0 |  |  | SEQUERO 220 | 0 | 0 |  | AGONCILL T1 | 0126113146
R1-001 | LA RIOJA | AGONCILLO | 558603,311537607 | 4698821,76795209 | 4712 | 66 | 0 | 0 | 0 | 0 |  |  | SEQUERO 220 | 0 | 1 |  | AGONCILL T1 | 0126904114
R1-001 | LA RIOJA | AGONCILLO | 558603,311537607 | 4698821,76795209 | 4712 | 13,2 | 0 | 1 | 0,36 | 0 |  |  | SEQUERO 220 | 0 | 0 | Nudo de transporte en concurso de generación | AGONCILL T2 | 0126113148
R1-001 | LA RIOJA | AGONCILLO | 558603,311537607 | 4698821,76795209 | 4712 | 66 | 0 | 0 | 0 | 0 |  |  | SEQUERO 220 | 0 | 1 |  | AGONCILL T2 | 0126904113
R1-001 | LA RIOJA | ALBELDA DE IREGUA | 542540,387619719 | 4690687,22124887 | 4162 | 13,2 | 0 | 0 | 5,01 | 4,95 |  |  | LOGROÑO 220 | 0 | 0 |  | ALBELDA T1 | 0126113150
R1-001 | LA RIOJA | ALBELDA DE IREGUA | 542540,387619719 | 4690687,22124887 | 4162 | 66 | 0 | 0 | 0 | 0 |  |  | LOGROÑO 220 | 0 | 0 |  | ALBELDA T1 | 0126809118
R1-001 | LA RIOJA | ALBELDA DE IREGUA | 542540,387619719 | 4690687,22124887 | 4162 | 13,2 | 0 | 0 | 0,02 | 0 |  |  | LOGROÑO 220 | 0 | 0 |  | ALBELDA T2 | 0126127407
R1-001 | LA RIOJA | ALBELDA DE IREGUA | 542540,387619719 | 4690687,22124887 | 4162 | 66 | 0 | 0 | 0 | 0 |  |  | LOGROÑO 220 | 0 | 0 |  | ALBELDA T2 | 0126903033
R1-001 | LA RIOJA | ALFARO | 602215,343733691 | 4670078,22550625 | 4637 | 13,2 | 0 | 0 | 2,74 | 0 |  |  | LA SERNA 220 | 0 | 0 |  | ALFARO T1 | 0126103822
R1-001 | LA RIOJA | ALFARO | 602215,343733691 | 4670078,22550625 | 4637 | 66 | 0 | 0 | 0 | 0 |  |  | LA SERNA 220 | 0 | 0 |  | ALFARO T1 | 0126502029
R1-001 | LA RIOJA | ALFARO | 602215,343733691 | 4670078,22550625 | 4637 | 13,2 | 0 | 0 | 0,09 | 0 |  |  | QUEL 220 | 0 | 0 |  | ALFARO T2 | 0126103821
R1-001 | LA RIOJA | ALFARO | 602215,343733691 | 4670078,22550625 | 4637 | 66 | 0 | 0 | 0 | 0 |  |  | QUEL 220 | 0 | 0 |  | ALFARO T2 | 0126502030
R1-001 | LA RIOJA | ARNEDO | 575028,766215986 | 4675590,90146084 | 4630 | 13,2 | 0 | 0 | 1,48 | 0 |  |  | QUEL 220 | 0 | 0 |  | ARNEDO T1 | 0126113154
R1-001 | LA RIOJA | ARNEDO | 575028,766215986 | 4675590,90146084 | 4630 | 66 | 0 | 1 | 0 | 0 |  |  | QUEL 220 | 0 | 0 | Nudo de transporte en concurso de generación | ARNEDO T1 | 0126957006
R1-001 | LA RIOJA | ARNEDO | 575028,766215986 | 4675590,90146084 | 4630 | 13,2 | 0 | 1 | 0,57 | 0 |  |  | QUEL 220 | 0 | 0 | Nudo de transporte en concurso de generación | ARNEDO T2 | 0126113156
R1-001 | LA RIOJA | ARNEDO | 575028,766215986 | 4675590,90146084 | 4630 | 66 | 0 | 1 | 0 | 0 |  |  | QUEL 220 | 0 | 0 | Nudo de transporte en concurso de generación | ARNEDO T2 | 0126956005
R1-001 | LA RIOJA | BAÑOS DE RIO TOBIA | 519570,489080551 | 4687482,62156083 | 4624 | 13,2 | 0 | 0 | 4 | 1,5 |  |  | HARO 220 | 0 | 0 |  | BRTOBIA T1 | 0126113158
R1-001 | LA RIOJA | BAÑOS DE RIO TOBIA | 519570,489080551 | 4687482,62156083 | 4624 | 66 | 0 | 0 | 0 | 0 |  |  | HARO 220 | 0 | 0 |  | BRTOBIA T1 | 0126811301
R1-001 | LA RIOJA | BAÑOS DE RIO TOBIA | 519570,489080551 | 4687482,62156083 | 4624 | 13,2 | 0 | 0 | 4,46 | 0 |  |  | LOGROÑO 220 | 0 | 0 |  | BRTOBIA T2 | 0126113160
R1-001 | LA RIOJA | BAÑOS DE RIO TOBIA | 519570,489080551 | 4687482,62156083 | 4624 | 66 | 0 | 0 | 0 | 0 |  |  | LOGROÑO 220 | 0 | 0 |  | BRTOBIA T2 | 0126811302
R1-001 | LA RIOJA | BRIONES | 516267,798681347 | 4710497,5483465 | 4033 | 13,2 | 0 | 0 | 5,18 | 0 |  |  | HARO 220 | 0 | 0 |  | BRIONES T1 | 0126131212
R1-001 | LA RIOJA | BRIONES | 516267,798681347 | 4710497,5483465 | 4033 | 66 | 0 | 0 | 0 | 0 |  |  | HARO 220 | 0 | 0 |  | BRIONES T1 | 0126812023
R1-001 | LA RIOJA | BRIONES | 516267,798681347 | 4710497,5483465 | 4033 | 66 | 0 | 0 | 0 | 0 |  |  | HARO 220 | 0 | 0 |  | BRIONES T2 | 0126812022
R1-001 | LA RIOJA | CALAHORRA | 584204,668748611 | 4683934,34244831 | 4629 | 13,2 | 0 | 0 | 0,16 | 0 |  |  | QUEL 220 | 0 | 0 |  | CALAHORR T1 | 0126113162
R1-001 | LA RIOJA | CALAHORRA | 584204,668748611 | 4683934,34244831 | 4629 | 66 | 0 | 0 | 0 | 0 |  |  | QUEL 220 | 0 | 0 |  | CALAHORR T1 | 0126951025
R1-001 | LA RIOJA | CALAHORRA | 584204,668748611 | 4683934,34244831 | 4629 | 13,2 | 0 | 0 | 0 | 0 |  |  | QUEL 220 | 0 | 0 |  | CALAHORR T2 | 0126113164
R1-001 | LA RIOJA | CALAHORRA | 584204,668748611 | 4683934,34244831 | 4629 | 66 | 0 | 0 | 0 | 0 |  |  | QUEL 220 | 0 | 0 |  | CALAHORR T2 | 0126951027
R1-001 | LA RIOJA | LOGROÑO | 548119,608780181 | 4702653,05960514 | 4617 | 13,2 | 0 | 0 | 3,31 | 0 |  |  | LOGROÑO 220 | 0 | 0 |  | CANTABRI T1 | 0126113166
R1-001 | LA RIOJA | LOGROÑO | 548119,608780181 | 4702653,05960514 | 4617 | 66 | 0 | 0 | 0 | 0 |  |  | LOGROÑO 220 | 0 | 0 |  | CANTABRI T1 | 0126804113
R1-001 | LA RIOJA | LOGROÑO | 548119,608780181 | 4702653,05960514 | 4617 | 13,2 | 0 | 0 | 2,8 | 0 |  |  | LOGROÑO 220 | 0 | 0 |  | CANTABRI T2 | 0126113168
R1-001 | LA RIOJA | LOGROÑO | 548119,608780181 | 4702653,05960514 | 4617 | 66 | 0 | 0 | 0 | 0 |  |  | LOGROÑO 220 | 0 | 0 |  | CANTABRI T2 | 0126805104
R1-001 | LA RIOJA | CASALARREINA | 507425,172196061 | 4709754,14245323 | 4976 | 13,2 | 0 | 0 | 8,21 | 0 |  |  | HARO 220 | 0 | 0 |  | CASALARR T1 | 0126113264
R1-001 | LA RIOJA | CASALARREINA | 507425,172196061 | 4709754,14245323 | 4976 | 66 | 0 | 0 | 16 | 16 |  |  | HARO 220 | 0 | 0 |  | CASALARRE T1 | 0126701009
R1-001 | LA RIOJA | LOGROÑO | 545857,945909822 | 4700655,50798751 | 4619 | 13,2 | 0 | 0 | 0 | 0 |  |  | LOGROÑO 220 | 0 | 0 |  | CASCAJOS T1 | 0126113176
R1-001 | LA RIOJA | LOGROÑO | 545857,945909822 | 4700655,50798751 | 4619 | 66 | 0 | 0 | 0 | 0 |  |  | LOGROÑO 220 | 0 | 0 |  | CASCAJOS T1 | 0126806110
R1-001 | LA RIOJA | LOGROÑO | 545857,945909822 | 4700655,50798751 | 4619 | 13,2 | 0 | 0 | 0 | 0 |  |  | LOGROÑO 220 | 0 | 0 |  | CASCAJOS T2 | 0126113178
R1-001 | LA RIOJA | LOGROÑO | 545857,945909822 | 4700655,50798751 | 4619 | 66 | 0 | 0 | 0 | 0 |  |  | LOGROÑO 220 | 0 | 0 |  | CASCAJOS T2 | 0126807016
R1-001 | LA RIOJA | CENICERO | 530362,419775034 | 4703511,24905824 | 4626 | 13,2 | 0 | 0 | 4,55 | 0 |  |  | LOGROÑO 220 | 0 | 0 |  | CENICERO T1 | 0126113180
R1-001 | LA RIOJA | CENICERO | 530362,419775034 | 4703511,24905824 | 4626 | 66 | 0 | 0 | 0 | 0 |  |  | LOGROÑO 220 | 0 | 0 |  | CENICERO T1 | 0126801204
R1-001 | LA RIOJA | CIRUEÑA | 508538,519409856 | 4695915,76479352 | 4193 | 13,2 | 0 | 0 | 3,9 | 0 |  |  | HARO 220 | 0 | 0 |  | CIRUENA T1 | 0126113182
R1-001 | LA RIOJA | CIRUEÑA | 508538,519409856 | 4695915,76479352 | 4193 | 66 | 0 | 0 | 0 | 0 |  |  | HARO 220 | 0 | 0 |  | CIRUENA T1 | 0126811401
R1-001 | LA RIOJA | CIRUEÑA | 508538,519409856 | 4695915,76479352 | 4193 | 13,2 | 0 | 0 | 2,8 | 0 |  |  | HARO 220 | 0 | 0 |  | CIRUENA T2 | 0126113184
R1-001 | LA RIOJA | CIRUEÑA | 508538,519409856 | 4695915,76479352 | 4193 | 66 | 0 | 0 | 0 | 0 |  |  | HARO 220 | 0 | 0 |  | CIRUENA T2 | 0126811402
R1-001 | LA RIOJA | EZCARAY | 498927,698748486 | 4684487,72145905 | 5135 | 13,2 | 0 | 0 | 0,31 | 0 |  |  | HARO 220 | 0 | 0 |  | EZCARAY T1 | 0126113186
R1-001 | LA RIOJA | EZCARAY | 498927,698748486 | 4684487,72145905 | 5135 | 66 | 0 | 0 | 0 | 0 |  |  | HARO 220 | 0 | 0 |  | EZCARAY T1 | 0126811507
R1-001 | LA RIOJA | ALFARO | 596582,37303407 | 4674687,59141343 | 4223 | 66 | 0 | 0 | 11 | 0 |  |  | QUEL 220 | 0 | 0 |  | STR YESERAS | 0126952051
R1-001 | LA RIOJA | HARO | 511829,775395629 | 4714351,51118368 | 4621 | 13,2 | 0 | 0 | 5,24 | 0 |  |  | HARO 220 | 0 | 0 |  | SANJOSE T1 | 0126113242
R1-001 | LA RIOJA | HARO | 511829,775395629 | 4714351,51118368 | 4621 | 66 | 0 | 0 | 0 | 0 |  |  | HARO 220 | 0 | 0 |  | SANJOSE T1 | 0126801035
R1-001 | LA RIOJA | HARO | 511829,775395629 | 4714351,51118368 | 4621 | 13,2 | 0 | 0 | 10,6 | 0 |  |  | HARO 220 | 0 | 0 |  | SANJOSE T2 | 0126113244
R1-001 | LA RIOJA | HARO | 511829,775395629 | 4714351,51118368 | 4621 | 66 | 0 | 0 | 0 | 0 |  |  | HARO 220 | 0 | 0 |  | SANJOSE T2 | 0126801034
R1-001 | LA RIOJA | ARNEDO | 580408,732255963 | 4681762,32079953 | 4102 | 13,2 | 0 | 0 | 0 | 0 |  |  | QUEL 220 | 0 | 0 |  | LAMAJA T1 | 0126113190
R1-001 | LA RIOJA | ARNEDO | 580408,732255963 | 4681762,32079953 | 4102 | 66 | 0 | 0 | 0 | 0 |  |  | QUEL 220 | 0 | 0 |  | LAMAJA T1 | 0126958033
R1-001 | LA RIOJA | ARNEDO | 580408,732255963 | 4681762,32079953 | 4102 | 13,2 | 0 | 1 | 1,42 | 0 |  |  | QUEL 220 | 0 | 0 | Nudo de transporte en concurso de generación | LAMAJA T2 | 0126113192
R1-001 | LA RIOJA | ARNEDO | 580408,732255963 | 4681762,32079953 | 4102 | 66 | 0 | 0 | 0 | 0 |  |  | QUEL 220 | 0 | 0 |  | LAMAJA T2 | 0126957012
R1-001 | LA RIOJA | ALFARO | 605045,603338589 | 4667906,0697056 | 4101 | 13,2 | 0 | 0 | 2,16 | 0 |  |  | LA SERNA 220 | 0 | 0 |  | LA_SENDA T1 | 0126131218
R1-001 | LA RIOJA | ALFARO | 605045,603338589 | 4667906,0697056 | 4101 | 13,2 | 0 | 0 | 0 | 0 |  |  | LA SERNA 220 | 0 | 0 |  | LA_SENDA T2 | 0126131219
R1-001 | LA RIOJA | ALFARO | 605045,603338589 | 4667906,0697056 | 4101 | 66 | 0 | 0 | 0 | 0 |  |  | LA SERNA 220 | 0 | 0 |  | SENDA TF1 | 0126508003
R1-001 | LA RIOJA | ALFARO | 605045,603338589 | 4667906,0697056 | 4101 | 66 | 0 | 0 | 0 | 0 |  |  | LA SERNA 220 | 0 | 0 |  | SENDA TF2 | 0126507003
R1-001 | LA RIOJA | CERVERA DEL RIO ALHAMA | 589106,218069908 | 4656082,44857219 | 4495 | 13,2 | 0 | 0 | 1,15 | 0 |  |  | TUDELA 220 | 0 | 0 |  | LARRATE T1 | 0126099715
R1-001 | LA RIOJA | CERVERA DEL RIO ALHAMA | 589106,218069908 | 4656082,44857219 | 4495 | 66 | 0 | 0 | 0 | 0 |  |  | TUDELA 220 | 0 | 0 |  | LARRATE T1 | 0126502035
R1-001 | LA RIOJA | CERVERA DEL RIO ALHAMA | 589106,218069908 | 4656082,44857219 | 4495 | 13,2 | 0 | 1 | 4,34 | 0 |  |  | TUDELA 220 | 0 | 0 | Nudo de transporte en concurso de generación | LARRATE T2 | 0126099315
R1-001 | LA RIOJA | CERVERA DEL RIO ALHAMA | 589106,218069908 | 4656082,44857219 | 4495 | 66 | 0 | 0 | 0 | 0 |  |  | TUDELA 220 | 0 | 0 |  | LARRATE T2 | 0126610024
R1-001 | LA RIOJA | LOGROÑO | 547212,073304841 | 4703523,84325693 | 4236 | 13,2 | 0 | 0 | 5,11 | 0 |  |  | LOGROÑO 220 | 0 | 0 |  | LASCANAS T1 | 0126113198
R1-001 | LA RIOJA | LOGROÑO | 547212,073304841 | 4703523,84325693 | 4236 | 66 | 0 | 0 | 0 | 0 |  |  | LOGROÑO 220 | 0 | 0 |  | LASCANAS T1 | 0126813101
R1-001 | LA RIOJA | LOGROÑO | 547212,073304841 | 4703523,84325693 | 4236 | 13,2 | 0 | 0 | 0 | 0 |  |  | LOGROÑO 220 | 0 | 0 |  | LASCANAS T2 | 0126113200
R1-001 | LA RIOJA | LOGROÑO | 547212,073304841 | 4703523,84325693 | 4236 | 66 | 0 | 0 | 0 | 0 |  |  | LOGROÑO 220 | 0 | 0 |  | LASCANAS T2 | 0126814101
R1-001 | LA RIOJA | LOGROÑO | 544312,846980375 | 4703184,13079315 | 5016 | 13,2 | 0 | 0 | 0 | 0 |  |  | LOGROÑO 220 | 0 | 0 |  | LANORIAS T1 | 0126113194
R1-001 | LA RIOJA | LOGROÑO | 544312,846980375 | 4703184,13079315 | 5016 | 66 | 0 | 0 | 0 | 0 |  |  | LOGROÑO 220 | 0 | 0 |  | LANORIAS T1 | 0126804103
R1-001 | LA RIOJA | LOGROÑO | 544312,846980375 | 4703184,13079315 | 5016 | 13,2 | 0 | 0 | 1,16 | 0 |  |  | LOGROÑO 220 | 0 | 0 |  | LANORIAS T2 | 0126113196
R1-001 | LA RIOJA | LOGROÑO | 544312,846980375 | 4703184,13079315 | 5016 | 66 | 0 | 0 | 0 | 0 |  |  | LOGROÑO 220 | 0 | 0 |  | LANORIAS T2 | 0126805110
R1-001 | LA RIOJA | NAVARRETE | 534800,113173033 | 4698605,10487216 | 4187 | 13,2 | 0 | 0 | 6,1 | 0 |  |  | LOGROÑO 220 | 0 | 0 |  | LENTISCA T1 | 0126113202
R1-001 | LA RIOJA | NAVARRETE | 534800,113173033 | 4698605,10487216 | 4187 | 66 | 0 | 0 | 0 | 0 |  |  | LOGROÑO 220 | 0 | 0 |  | LENTISCA T1 | 0126810205
R1-001 | LA RIOJA | NAVARRETE | 534800,113173033 | 4698605,10487216 | 4187 | 13,2 | 0 | 0 | 0,43 | 0 |  |  | LOGROÑO 220 | 0 | 0 |  | LENTISCA T2 | 0126127401
R1-001 | LA RIOJA | NAVARRETE | 534800,113173033 | 4698605,10487216 | 4187 | 66 | 0 | 0 | 0 | 0 |  |  | LOGROÑO 220 | 0 | 0 |  | LENTISCA T2 | 0126810204
R1-001 | LA RIOJA | LOGROÑO | 543793,958824909 | 4698490,7505372 | 4231 | 13,2 | 0 | 0 | 0 | 0 |  |  | LOGROÑO 220 | 0 | 0 |  | PALETONE T1 | 0126575588
R1-001 | LA RIOJA | LOGROÑO | 543793,958824909 | 4698490,7505372 | 4231 | 66 | 0 | 0 | 0 | 0 |  |  | LOGROÑO 220 | 0 | 0 |  | PALETONES T1 | 0126807023
R1-001 | LA RIOJA | MANSILLA | 507301,013969 | 4667470,06208715 | 5217 | 20 | 0 | 0 | 0 | 0 |  |  | LOGROÑO 220 | 0 | 0 |  | MANSILLA T1 | 0126123463
R1-001 | LA RIOJA | MANSILLA | 507301,013969 | 4667470,06208715 | 5217 | 66 | 0 | 0 | 0 | 0 |  |  | LOGROÑO 220 | 0 | 0 |  | MANSILLA T1 | 0126810106
R1-001 | LA RIOJA | NAJERA | 522930,744066143 | 4696993,29825997 | 4623 | 13,2 | 0 | 0 | 5,8 | 0 |  |  | LOGROÑO 220 | 0 | 0 |  | NAJERA T1 | 0126113216
R1-001 | LA RIOJA | NAJERA | 522930,744066143 | 4696993,29825997 | 4623 | 66 | 0 | 0 | 0 | 0 |  |  | LOGROÑO 220 | 0 | 0 |  | NAJERA T1 | 0126812202
R1-001 | LA RIOJA | NAJERA | 522930,744066143 | 4696993,29825997 | 4623 | 13,2 | 0 | 0 | 2,58 | 0 |  |  | LOGROÑO 220 | 0 | 0 |  | NAJERA T2 | 0126113218
R1-001 | LA RIOJA | NAJERA | 522930,744066143 | 4696993,29825997 | 4623 | 66 | 0 | 0 | 0 | 0 |  |  | LOGROÑO 220 | 0 | 0 |  | NAJERA T2 | 0126812203
R1-001 | LA RIOJA | LOGROÑO | 545822,452010732 | 4704531,07689772 | 4620 | 66 | 0 | 0 | 0 | 0 |  |  | LOGROÑO 220 | 0 | 0 |  | OYON T1 | 0101804107
R1-001 | LA RIOJA | LOGROÑO | 545822,452010732 | 4704531,07689772 | 4620 | 13,2 | 0 | 0 | 0,99 | 0 |  |  | LOGROÑO 220 | 0 | 0 |  | OYON T1 | 0126113220
R1-001 | LA RIOJA | LOGROÑO | 545822,452010732 | 4704531,07689772 | 4620 | 66 | 0 | 0 | 0 | 0 |  |  | LOGROÑO 220 | 0 | 0 |  | OYON T2 | 0101804106
R1-001 | LA RIOJA | LOGROÑO | 545822,452010732 | 4704531,07689772 | 4620 | 13,2 | 0 | 0 | 5 | 0 |  |  | LOGROÑO 220 | 0 | 0 |  | OYON T2 | 0126113222
R1-001 | LA RIOJA | VIGUERA | 536033,192380715 | 4682709,79068553 | 4627 | 13,2 | 0 | 0 | 0 | 0 |  |  | LOGROÑO 220 | 0 | 0 |  | PANZARES T1 | 0126113224
R1-001 | LA RIOJA | VIGUERA | 536033,192380715 | 4682709,79068553 | 4627 | 66 | 0 | 0 | 0 | 0 |  |  | LOGROÑO 220 | 0 | 0 |  | PANZARES T1 | 0126809111
R1-001 | LA RIOJA | VIGUERA | 536033,192380715 | 4682709,79068553 | 4627 | 66 | 0 | 0 | 0 | 0 |  |  | LOGROÑO 220 | 0 | 0 |  | PANZARES T2 | 0126809122
R1-001 | LA RIOJA | PRADEJON | 579367,508061634 | 4685971,17993725 | 4977 | 13,2 | 0 | 1 | 0,79 | 0 |  |  | QUEL 220 | 0 | 0 | Nudo de transporte en concurso de generación | PRADEJON T1 | 0126113228
R1-001 | LA RIOJA | PRADEJON | 579367,508061634 | 4685971,17993725 | 4977 | 66 | 0 | 0 | 0 | 0 |  |  | QUEL 220 | 0 | 0 |  | PRADEJÓN T1 | 0126961007
R1-001 | LA RIOJA | PRADEJON | 579367,508061634 | 4685971,17993725 | 4977 | 13,2 | 0 | 0 | 4,02 | 0 |  |  | QUEL 220 | 0 | 0 |  | PRADEJON T2 | 0126127405
R1-001 | LA RIOJA | PRADEJON | 579367,508061634 | 4685971,17993725 | 4977 | 66 | 0 | 0 | 0 | 0 |  |  | QUEL 220 | 0 | 0 |  | PRADEJON T2 | 0126961006
R1-001 | LA RIOJA | CALAHORRA | 588129,393176016 | 4681441,13403098 | 4188 | 13,2 | 0 | 1 | 1,63 | 0 |  |  | QUEL 220 | 0 | 0 | Nudo de transporte en concurso de generación | RECUENCO T1 | 0126113230
R1-001 | LA RIOJA | CALAHORRA | 588129,393176016 | 4681441,13403098 | 4188 | 66 | 0 | 0 | 0 | 0 |  |  | QUEL 220 | 0 | 0 |  | RECUENCO T1 | 0126954003
R1-001 | LA RIOJA | CALAHORRA | 588129,393176016 | 4681441,13403098 | 4188 | 13,2 | 0 | 0 | 1,16 | 0 |  |  | QUEL 220 | 0 | 0 |  | RECUENCO T2 | 0126113232
R1-001 | LA RIOJA | CALAHORRA | 588129,393176016 | 4681441,13403098 | 4188 | 66 | 0 | 0 | 0 | 0 |  |  | QUEL 220 | 0 | 0 |  | RECUENCO T2 | 0126955004
R1-001 | LA RIOJA | RINCON DE SOTO | 594150,548605274 | 4675856,24133152 | 4628 | 13,2 | 0 | 0 | 3,34 | 0 |  |  | QUEL 220 | 0 | 0 |  | RINCSOTO T1 | 0126113234
R1-001 | LA RIOJA | RINCON DE SOTO | 594150,548605274 | 4675856,24133152 | 4628 | 66 | 0 | 0 | 0 | 0 |  |  | QUEL 220 | 0 | 0 |  | RINCSOTO T1 | 0126952010
R1-001 | LA RIOJA | RINCON DE SOTO | 594150,548605274 | 4675856,24133152 | 4628 | 13,2 | 0 | 0 | 3,75 | 0 |  |  | QUEL 220 | 0 | 0 |  | RINCSOTO T2 | 0126113236
R1-001 | LA RIOJA | RINCON DE SOTO | 594150,548605274 | 4675856,24133152 | 4628 | 66 | 0 | 0 | 0 | 0 |  |  | QUEL 220 | 0 | 0 |  | RINCSOTO T2 | 0126952009
R1-001 | LA RIOJA | CALAHORRA | 585636,287525401 | 4686030,72522244 | 4631 | 13,2 | 0 | 0 | 2,19 | 0 |  |  | QUEL 220 | 0 | 0 |  | SADRIAN T1 | 0126113240
R1-001 | LA RIOJA | CALAHORRA | 585636,287525401 | 4686030,72522244 | 4631 | 66 | 0 | 0 | 0 | 0 |  |  | QUEL 220 | 0 | 0 |  | SADRIAN T1 | 0126952044
R1-001 | LA RIOJA | CALAHORRA | 585636,287525401 | 4686030,72522244 | 4631 | 13,2 | 0 | 0 | 7,51 | 0 |  |  | QUEL 220 | 0 | 0 |  | SADRIAN T2 | 0126113238
R1-001 | LA RIOJA | CALAHORRA | 585636,287525401 | 4686030,72522244 | 4631 | 66 | 0 | 0 | 0 | 0 |  |  | QUEL 220 | 0 | 0 |  | SADRIAN T2 | 0126962012
R1-001 | LA RIOJA | SANTO DOMINGO DE LA CALZADA | 504119,143206894 | 4699363,98212854 | 4622 | 66 | 0 | 0 | 0 | 0 |  |  | HARO 220 | 0 | 0 |  | SDOMING T1 | 0126702040
R1-001 | LA RIOJA | SANTO DOMINGO DE LA CALZADA | 504119,143206894 | 4699363,98212854 | 4622 | 66 | 0 | 0 | 0 | 0 |  |  | HARO 220 | 0 | 0 |  | SDOMING T2 | 0126702039
R1-001 | LA RIOJA | SANTO DOMINGO DE LA CALZADA | 504119,143206894 | 4699363,98212854 | 4622 | 13,2 | 0 | 0 | 5,52 | 0 |  |  | HARO 220 | 0 | 0 |  | SDOMINGO T1 | 0126113246
R1-001 | LA RIOJA | SANTO DOMINGO DE LA CALZADA | 504119,143206894 | 4699363,98212854 | 4622 | 13,2 | 0 | 0 | 0 | 0 |  |  | HARO 220 | 0 | 0 |  | SDOMINGO T2 | 0126113248
R1-001 | LA RIOJA | LOGROÑO | 548221,109832049 | 4700675,8424954 | 4618 | 13,2 | 0 | 0 | 0,33 | 0 |  |  | SEQUERO 220 | 0 | 0 |  | VAREA T1 | 0126113251
R1-001 | LA RIOJA | LOGROÑO | 548221,109832049 | 4700675,8424954 | 4618 | 66 | 0 | 0 | 0 | 0 |  |  | SEQUERO 220 | 0 | 1 |  | VAREA T1 | 0126905106
R1-001 | LA RIOJA | LOGROÑO | 548221,109832049 | 4700675,8424954 | 4618 | 13,2 | 0 | 0 | 0,01 | 0 |  |  | LOGROÑO 220 | 0 | 0 |  | VAREA T2 | 0126113253
R1-001 | LA RIOJA | LOGROÑO | 548221,109832049 | 4700675,8424954 | 4618 | 66 | 0 | 0 | 0 | 0 |  |  | LOGROÑO 220 | 0 | 0 |  | VAREA T2 | 0126903008
R1-001 | LA RIOJA | VILLAMEDIANA DE IREGUA | 547693,761512105 | 4697930,08149581 | 5222 | 13,2 | 0 | 0 | 1,8 | 0 |  |  | LOGROÑO 220 | 0 | 0 |  | VMEDIANA T1 | 0126113259
R1-001 | LA RIOJA | VILLAMEDIANA DE IREGUA | 547693,761512105 | 4697930,08149581 | 5222 | 66 | 0 | 0 | 0 | 0 |  |  | LOGROÑO 220 | 0 | 0 |  | VMEDIANA T1 | 0126809020
R1-001 | LA RIOJA | VILLAMEDIANA DE IREGUA | 547693,761512105 | 4697930,08149581 | 5222 | 13,2 | 0 | 0 | 0,63 | 0,1 |  |  | LOGROÑO 220 | 0 | 0 |  | VMEDIANA T2 | 0126113261
R1-001 | LA RIOJA | VILLAMEDIANA DE IREGUA | 547693,761512105 | 4697930,08149581 | 5222 | 66 | 0 | 0 | 0 | 0 |  |  | LOGROÑO 220 | 0 | 0 |  | VMEDIANA T2 | 0126809018
R1-001 | LUGO | QUIROGA | 152706,48568913 | 4701948,3581537 | 3258 | 132 | 0 | 0 | 38,4 | 0 |  |  | TRIVES 220 | 0 | 0 |  | MONTEFUR 132.00 | 0015001097
R1-001 | LUGO | QUIROGA | 156544,94976119 | 4701543,09199582 | 3158 | 132 | 0 | 0 | 12,5 | 0 |  |  | TRIVES 220 | 0 | 0 |  | S.MARTIN 132.00 | 0015001146
R1-001 | LUGO | RIBAS DE SIL | 150302,060072322 | 4709191,46679259 | 3170 | 132 | 0 | 0 | 36,6 | 0 |  |  | TRIVES 220 | 0 | 0 |  | SEQUEIRO 132.00 | 0015001157
R1-001 | MADRID | GETAFE | 440377,306280231 | 4461702,4183405 | 4030 | 45 | 1,88 | 0 | 0 | 0 |  |  | RETAMAR 220 | 0 | 0 |  | SMR DIESEL A | 0528046691
R1-001 | MADRID | GETAFE | 440377,306280231 | 4461702,4183405 | 4030 | 45 | 0 | 1 | 0 | 0 |  |  | PINTO 220 | 0 | 0 | Nudo de transporte en concurso de generación | SMR DIESEL B | 0528046583
R1-001 | MADRID | ALCOBENDAS | 443897,715906392 | 4487362,34182468 | 4457 | 66 | 14,05 | 1 | 0 | 0 |  |  | FUENCARRAL PM 220 | 0 | 0 | Nudo de transporte en concurso de generación | EQUINIX 66.000 | 0021048020
R1-001 | MADRID | GETAFE | 440999,488322707 | 4462220,49416158 | 4023 | 45 | 25,73 | 0 | 0 | 0 |  |  | RETAMAR 220 | 0 | 0 |  | SMR HERRER A | 0528046765
R1-001 | MADRID | GETAFE | 440999,488322707 | 4462220,49416158 | 4023 | 45 | 28,09 | 0 | 0 | 0 |  |  | RETAMAR 220 | 0 | 0 |  | SMR HERRER B | 0528046660
R1-001 | MADRID | PINTO | 440174,478952048 | 4456612,86879203 | 4019 | 45 | 1,88 | 0 | 27 | 27 |  |  | RETAMAR 220 | 0 | 0 |  | SMR TENE2 BA | 0528046701
R1-001 | MADRID | PINTO | 440174,478952048 | 4456612,86879203 | 4019 | 45 | 20,18 | 0 | 0 | 0 |  |  | VILLAVERDE PM 220 | 0 | 0 |  | SMR TENE2 BB | 0528046593
R1-001 | MADRID | MADRID | 435382,703262565 | 4470999,48068873 | 4226 | 45 | 19,92 | 0 | 0 | 0 |  |  | POLIGONO C 220 | 0 | 0 |  | SMR MAQUE A1 | 0528000207
R1-001 | MADRID | MADRID | 440415,274675466 | 4465615,48800499 | 4227 | 45 | 38,97 | 0 | 0 | 0 |  |  | VILLAVERDE PM 220 | 0 | 0 |  | SMR EUST BA1 | 0528049081
R1-001 | MADRID | MADRID | 440415,274675466 | 4465615,48800499 | 4227 | 45 | 38,97 | 0 | 0 | 0 |  |  | RETAMAR 220 | 0 | 0 |  | SMR EUST BA2 | 0528049079
R1-001 | MADRID | MADRID | 440415,274675466 | 4465615,48800499 | 4227 | 45 | 38,97 | 0 | 0 | 0 |  |  | RETAMAR 220 | 0 | 0 |  | SMR EUST BA3 | 0528046424
R1-001 | MADRID | MADRID | 436455,451941919 | 4468530,68845308 | 3896 | 15 | 35 | 0 | 0 | 0 |  |  | AGUACATE 220 | 0 | 0 |  | AGUACATE T1 | 0528088439
R1-001 | MADRID | MADRID | 436455,451941919 | 4468530,68845308 | 3896 | 15 | 24,63 | 0 | 11,52 | 0,1 |  |  | AGUACATE 220 | 0 | 0 |  | AGUACATE T2 | 0528088470
R1-001 | MADRID | MADRID | 436455,451941919 | 4468530,68845308 | 3896 | 15 | 25,92 | 0 | 10,08 | 0 |  |  | AGUACATE 220 | 0 | 0 |  | AGUACATE T3 | 0528088471
R1-001 | MADRID | ALCALA DE HENARES | 468127,947250485 | 4483398,58424786 | 3637 | 132 | 0 | 0 | 0,38 | 0 |  |  | MECO 220 | 0 | 0 |  | ALCALA 132.00 | 0025004007
R1-001 | MADRID | ALCALA DE HENARES | 468127,947250485 | 4483398,58424786 | 3637 | 20 | 0 | 0 | 1,49 | 0 |  |  | MECO 220 | 0 | 0 |  | ALCALA T1 | 0528088483
R1-001 | MADRID | ALCALA DE HENARES | 468127,947250485 | 4483398,58424786 | 3637 | 20 | 0 | 0 | 0,32 | 0 |  |  | MECO 220 | 0 | 0 |  | ALCALA T2 | 0528088622
R1-001 | MADRID | ALCALA DE HENARES | 468127,947250485 | 4483398,58424786 | 3637 | 20 | 0 | 0 | 0,89 | 0 |  |  | MECO 220 | 0 | 0 |  | ALCALA T3 | 0528088621
R1-001 | MADRID | ALCOBENDAS | 444879,564735239 | 4488883,72405247 | 3227 | 20 | 33,76 | 0 | 1,37 | 0 |  |  | ALCOBENDAS PM 220 | 0 | 0 |  | ALCOBE.M T1 | 0528088872
R1-001 | MADRID | ALCOBENDAS | 444879,564735239 | 4488883,72405247 | 3227 | 20 | 34,86 | 0 | 0,16 | 0 |  |  | ALCOBENDAS PM 220 | 0 | 0 |  | ALCOBE.M T2 | 0528088873
R1-001 | MADRID | ALCOBENDAS | 444879,564735239 | 4488883,72405247 | 3227 | 20 | 34,13 | 0 | 0,96 | 0 |  |  | ALCOBENDAS PM 220 | 0 | 0 |  | ALCOBE.M T3 | 0528088874
R1-001 | MADRID | ALGETE | 453296,144381708 | 4493758,66294627 | 3210 | 66 | 29,49 | 1 | 0 | 40 |  |  | ALGETE 220 | 0 | 0 | Nudo de transporte en concurso de generación | ALGETE | 0021031578
R1-001 | MADRID | ALGETE | 453296,144381708 | 4493758,66294627 | 3210 | 20 | 1,66 | 0 | 17,6 | 0 |  |  | ALGETE 220 | 0 | 0 |  | ALGETE T3 | 0528089194
R1-001 | MADRID | ALGETE | 453296,144381708 | 4493758,66294627 | 3210 | 20 | 0 | 0 | 19,65 | 0 |  |  | ALGETE 220 | 0 | 0 |  | ALGETE T4 | 0528557228
R1-001 | MADRID | MADRID | 439099,758099509 | 4470901,0312822 | 3316 | 15 | 34,96 | 0 | 0,04 | 0 |  |  | ANTONIO LEYVA PM 220 | 0 | 0 |  | A.LEYV.M T1 | 0528088895
R1-001 | MADRID | MADRID | 439099,758099509 | 4470901,0312822 | 3316 | 15 | 34,64 | 0 | 0,4 | 0 |  |  | ANTONIO LEYVA PM 220 | 0 | 0 |  | A.LEYV.M T2 | 0528088896
R1-001 | MADRID | MADRID | 439099,758099509 | 4470901,0312822 | 3316 | 15 | 34,91 | 0 | 0,1 | 0 |  |  | ANTONIO LEYVA PM 220 | 0 | 0 |  | A.LEYV.M T3 | 0528088897
R1-001 | MADRID | MADRID | 431647,773715119 | 4479639,10696286 | 3618 | 20 | 25,89 | 0 | 10,12 | 10 |  |  | ARAVACA 220 | 0 | 0 |  | ARAVACA T1 | 0528088158
R1-001 | MADRID | MADRID | 431647,773715119 | 4479639,10696286 | 3618 | 20 | 34,54 | 0 | 0,51 | 0 |  |  | ARAVACA 220 | 0 | 0 |  | ARAVACA T2 | 0528088157
R1-001 | MADRID | MADRID | 431647,773715119 | 4479639,10696286 | 3618 | 20 | 26 | 0 | 10 | 0 |  |  | ARAVACA 220 | 0 | 0 |  | ARAVACA T3 | 0528088598
R1-001 | MADRID | TORREJON DE ARDOZ | 459066,608980309 | 4477002,71695441 | 3560 | 132 | 0 | 0 | 0 | 0 |  |  | ARDOZ NUEVA 220 | 0 | 1 |  | ARDOZ 132.00 | 0025004027
R1-001 | MADRID | TORREJON DE ARDOZ | 459066,608980309 | 4477002,71695441 | 3560 | 20 | 22,36 | 0 | 14,04 | 5 |  |  | ARDOZ NUEVA 220 | 0 | 0 |  | ARDOZ.N T5 | 0528088419
R1-001 | MADRID | TORREJON DE ARDOZ | 459066,608980309 | 4477002,71695441 | 3560 | 20 | 31,59 | 0 | 3,79 | 5 |  |  | ARDOZ NUEVA 220 | 0 | 0 |  | ARDOZ.N T6 | 0528088420
R1-001 | MADRID | TORREJON DE ARDOZ | 459066,608980309 | 4477002,71695441 | 3560 | 20 | 29,31 | 0 | 6,32 | 0 |  |  | ARDOZ NUEVA 220 | 0 | 0 |  | ARDOZ.N T7 | 0528088421
R1-001 | MADRID | MADRID | 440363,765550679 | 4471956,58445494 | 3315 | 15 | 34,99 | 0 | 0,01 | 0 |  |  | ARGANZUELA 220 | 0 | 0 |  | ARGANZUE T1 | 0528088514
R1-001 | MADRID | MADRID | 440363,765550679 | 4471956,58445494 | 3315 | 15 | 34,85 | 0 | 0,17 | 0 |  |  | ARGANZUELA 220 | 0 | 0 |  | ARGANZUE T2 | 0528088516
R1-001 | MADRID | MADRID | 440363,765550679 | 4471956,58445494 | 3315 | 15 | 35 | 0 | 0 | 0 |  |  | ARGANZUELA 220 | 0 | 0 |  | ARGANZUE T3 | 0528088517
R1-001 | MADRID | MADRID | 439177,483758896 | 4475606,12196762 | 3542 | 132 | 294,98 | 0 | 0 | 0 |  |  | MELANCOLICOS PM 220 | 0 | 0 |  | ARGUELLE 132.00 | 0021004033
R1-001 | MADRID | MADRID | 439177,483758896 | 4475606,12196762 | 3542 | 15 | 28 | 0 | 0 | 0 |  |  | MELANCOLICOS PM 220 | 0 | 0 |  | ARGUELLE T1 | 0528542415
R1-001 | MADRID | MADRID | 439177,483758896 | 4475606,12196762 | 3542 | 15 | 27,91 | 0 | 0,1 | 0 |  |  | MELANCOLICOS PM 220 | 0 | 0 |  | ARGUELLE T2 | 0528542428
R1-001 | MADRID | MADRID | 439177,483758896 | 4475606,12196762 | 3542 | 15 | 28 | 0 | 0,01 | 0 |  |  | MELANCOLICOS PM 220 | 0 | 0 |  | ARGUELLE T3 | 0528542438
R1-001 | MADRID | ALCOBENDAS | 449488,898811282 | 4487498,09110614 | 3631 | 20 | 34,81 | 0 | 0,21 | 0 |  |  | ARROYO DE LA VEGA 220 | 0 | 0 |  | ARROYO.V T1 | 0528088218
R1-001 | MADRID | ALCOBENDAS | 449488,898811282 | 4487498,09110614 | 3631 | 20 | 21,7 | 0 | 5,05 | 0 |  |  | ARROYO DE LA VEGA 220 | 0 | 0 |  | ARROYO.V T21 | 0528088522
R1-001 | MADRID | ALCOBENDAS | 449488,898811282 | 4487498,09110614 | 3631 | 20 | 26,25 | 0 | 0 | 0 |  |  | ARROYO DE LA VEGA 220 | 0 | 0 |  | ARROYO.V T22 | 0528088562
R1-001 | MADRID | ALCOBENDAS | 449488,898811282 | 4487498,09110614 | 3631 | 20 | 29,6 | 0 | 6 | 0 |  |  | ARROYO DE LA VEGA 220 | 0 | 0 |  | ARROYO.V T4 | 0528088219
R1-001 | MADRID | MADRID | 441622,326916054 | 4475418,54824926 | 3506 | 132 | 220,2 | 0 | 0 | 0 |  |  | LA ESTRELLA PM 220 | 0 | 0 |  | AYALA 132.00 | 0021004042
R1-001 | MADRID | MADRID | 441622,326916054 | 4475418,54824926 | 3506 | 15 | 20,96 | 0 | 0,05 | 0 |  |  | LA ESTRELLA PM 220 | 0 | 0 |  | AYALA T11 | 0528089428
R1-001 | MADRID | MADRID | 441622,326916054 | 4475418,54824926 | 3506 | 15 | 21 | 0 | 0 | 0 |  |  | LA ESTRELLA PM 220 | 0 | 0 |  | AYALA T12 | 0528089429
R1-001 | MADRID | MADRID | 441622,326916054 | 4475418,54824926 | 3506 | 15 | 21 | 0 | 0 | 0 |  |  | LA ESTRELLA PM 220 | 0 | 0 |  | AYALA T21 | 0528089426
R1-001 | MADRID | MADRID | 441622,326916054 | 4475418,54824926 | 3506 | 15 | 21 | 0 | 0 | 0 |  |  | LA ESTRELLA PM 220 | 0 | 0 |  | AYALA T22 | 0528089427
R1-001 | MADRID | BOADILLA DEL MONTE | 422880,231882399 | 4473460,27054717 | 3897 | 20 | 27,5 | 0 | 5,04 | 0 |  |  | BOADILLA 220 | 1 | 0 |  | BOADILLA T1 | 0528065013
R1-001 | MADRID | BOADILLA DEL MONTE | 422880,231882399 | 4473460,27054717 | 3897 | 20 | 20,51 | 0 | 16,11 | 0 |  |  | BOADILLA 220 | 0 | 0 |  | BOADILLA T2 | 0528066565
R1-001 | MADRID | GETAFE | 436207,086815893 | 4462464,34441181 | 3320 | 15 | 6,58 | 0 | 31,58 | 8 |  |  | BUENAVISTA 220 | 0 | 0 |  | BUENAVIS T1 | 0528066723
R1-001 | MADRID | GETAFE | 436207,086815893 | 4462464,34441181 | 3320 | 15 | 17,04 | 0 | 19,95 | 20 |  |  | BUENAVISTA 220 | 0 | 0 |  | BUENAVIS T2 | 0528066725
R1-001 | MADRID | FUENLABRADA | 430564,668167847 | 4460411,60340584 | 3224 | 15 | 15,79 | 0 | 10,85 | 0 |  |  | CAMINO FREGACEDOS 220 | 0 | 0 |  | C.FREGAC T1 | 0528066727
R1-001 | MADRID | FUENLABRADA | 430564,668167847 | 4460411,60340584 | 3224 | 15 | 0,46 | 0 | 38,38 | 5 |  |  | CAMINO FREGACEDOS 220 | 0 | 0 |  | C.FREGAC T2 | 0528066729
R1-001 | MADRID | FUENLABRADA | 430564,668167847 | 4460411,60340584 | 3224 | 15 | 8 | 0 | 19,5 | 5 |  |  | CAMINO FREGACEDOS 220 | 0 | 0 |  | C.FREGAC T3 | 0528066731
R1-001 | MADRID | MADRID | 443330,004394571 | 4479135,60498913 | 3632 | 132 | 174,42 | 0 | 0 | 0 |  |  | FUENCARRAL PM 220 | 0 | 0 |  | CHAMARTI 132.00 | 0021004071
R1-001 | MADRID | MADRID | 443330,004394571 | 4479135,60498913 | 3632 | 15 | 27,92 | 0 | 0,09 | 0 |  |  | FUENCARRAL PM 220 | 0 | 0 |  | CHAMARTI T1 | 0528485391
R1-001 | MADRID | MADRID | 443330,004394571 | 4479135,60498913 | 3632 | 15 | 27,93 | 0 | 0,08 | 0 |  |  | FUENCARRAL PM 220 | 0 | 0 |  | CHAMARTI T2 | 0528485392
R1-001 | MADRID | ALCALA DE HENARES | 471012,022823666 | 4485502,43961124 | 3110 | 132 | 0 | 0 | 0 | 0 |  |  | CISNEROS 220 | 0 | 0 |  | CISNEROS 132.00 | 0025004320
R1-001 | MADRID | MADRID | 438169,993956492 | 4478887,64348177 | 3306 | 132 | 147,88 | 1 | 0 | 10 |  |  | EL PILAR PM 220 | 0 | 0 | Nudo de transporte en concurso de generación | C.UNIVER 132.00 | 0021009055
R1-001 | MADRID | MADRID | 438169,993956492 | 4478887,64348177 | 3306 | 15 | 27,92 | 0 | 0,09 | 0 |  |  | EL PILAR PM 220 | 0 | 0 |  | UNIVER.M T1 | 0528088871
R1-001 | MADRID | MADRID | 438169,993956492 | 4478887,64348177 | 3306 | 15 | 27,86 | 0 | 0,16 | 0 |  |  | EL PILAR PM 220 | 0 | 0 |  | UNIVER.M T2 | 0528088870
R1-001 | MADRID | DAGANZO DE ARRIBA | 459441,728034654 | 4489300,67275646 | 3214 | 20 | 11,47 | 0 | 26,14 | 0 |  |  | DAGANZO 220 | 0 | 0 |  | DAGANZO T1 | 0528088220
R1-001 | MADRID | DAGANZO DE ARRIBA | 459441,728034654 | 4489300,67275646 | 3214 | 20 | 2,6 | 0 | 35,99 | 0 |  |  | DAGANZO 220 | 0 | 0 |  | DAGANZO T2 | 0528088492
R1-001 | MADRID | MADRID | 441579,163523359 | 4481187,43492998 | 3270 | 20 | 34,79 | 0 | 0,23 | 0 |  |  | DEPORTIVA 220 | 0 | 0 |  | DEPORTIV T1 | 0528088442
R1-001 | MADRID | MADRID | 441579,163523359 | 4481187,43492998 | 3270 | 20 | 34,94 | 0 | 0,07 | 0 |  |  | DEPORTIVA 220 | 0 | 0 |  | DEPORTIV T2 | 0528088453
R1-001 | MADRID | MADRID | 440620,096501393 | 4480629,5235413 | 3517 | 132 | 221,46 | 0 | 0 | 0 |  |  | EL PILAR PM 220 | 0 | 0 |  | EL PILAR 132.00 | 0021004087
R1-001 | MADRID | MADRID | 440609,506395034 | 4480596,52353374 | 3307 | 20 | 34,86 | 0 | 0,15 | 0 |  |  | EL PILAR PM 220 | 0 | 0 |  | PILAR.M T1 | 0528088722
R1-001 | MADRID | MADRID | 440609,506395034 | 4480596,52353374 | 3307 | 20 | 34,91 | 0 | 0,1 | 0 |  |  | EL PILAR PM 220 | 0 | 0 |  | PILAR.M T2 | 0528088723
R1-001 | MADRID | MADRID | 440609,506395034 | 4480596,52353374 | 3307 | 15 | 34,95 | 0 | 0,06 | 0 |  |  | EL PILAR PM 220 | 0 | 0 |  | PILAR.M T3 | 0528088724
R1-001 | MADRID | MADRID | 440609,506395034 | 4480596,52353374 | 3307 | 15 | 35 | 0 | 0 | 0 |  |  | EL PILAR PM 220 | 0 | 0 |  | PILAR.M T4 | 0528088721
R1-001 | MADRID | LAS ROZAS DE MADRID | 426603,882522002 | 4484755,10430267 | 3893 | 132 | 107,16 | 0 | 0 | 0 |  |  | FUENCARRAL PM 220 | 0 | 0 |  | R.TEJAR 132.00 | 0021004181
R1-001 | MADRID | LEGANES | 433537,42903709 | 4466495,77661823 | 3079 | 45 | 68,13 | 1 | 29,94 | 0 |  |  | FORTUNA 220 | 0 | 0 | Nudo de transporte en concurso de generación | FORTUNA A1 45.000 | 0021046356
R1-001 | MADRID | LEGANES | 433537,42903709 | 4466495,77661823 | 3079 | 45 | 80,22 | 1 | 0 | 5 |  |  | FORTUNA 220 | 0 | 0 | Nudo de transporte en concurso de generación | FORTUNA B1 45.000 | 0021046358
R1-001 | MADRID | LEGANES | 433537,42903709 | 4466495,77661823 | 3079 | 15 | 35 | 0 | 0 | 0 |  |  | FORTUNA 220 | 0 | 0 |  | FORTUNA T3 | 0528066771
R1-001 | MADRID | MADRID | 443245,824454613 | 4485475,38073475 | 3511 | 132 | 178,9 | 1 | 0 | 45 |  |  | FUENCARRAL PM 220 | 0 | 0 | Nudo de transporte en concurso de generación | FUENCARR 132.00 | 0021004099
R1-001 | MADRID | MADRID | 443189,324232368 | 4485421,83117668 | 3308 | 20 | 33 | 0 | 2,23 | 0 |  |  | FUENCARRAL PM 220 | 0 | 0 |  | FUENCA.M T2 | 0528088400
R1-001 | MADRID | MADRID | 443189,324232368 | 4485421,83117668 | 3308 | 20 | 29,43 | 0 | 6,19 | 0 |  |  | FUENCARRAL PM 220 | 0 | 0 |  | FUENCA.M T3 | 0528088401
R1-001 | MADRID | MADRID | 443189,324232368 | 4485421,83117668 | 3308 | 20 | 34,39 | 0 | 0,68 | 0 |  |  | FUENCARRAL PM 220 | 0 | 0 |  | FUENCA.M T4 | 0528088402
R1-001 | MADRID | MADRID | 443189,324232368 | 4485421,83117668 | 3308 | 20 | 29,56 | 0 | 6,04 | 0 |  |  | FUENCARRAL PM 220 | 0 | 0 |  | FUENCA.M T5 | 0528088396
R1-001 | MADRID | MADRID | 443189,324232368 | 4485421,83117668 | 3308 | 66 | 14,23 | 1 | 5,92 | 40 |  |  | FUENCARRAL PM 220 | 0 | 0 | Nudo de transporte en concurso de generación | FUENCARR 66.000 | 0048048082
R1-001 | MADRID | FUENLABRADA | 433537,164323723 | 4458752,86184203 | 3653 | 15 | 0,48 | 0 | 38,35 | 23,95 |  |  | FUENLABRADA 220 | 0 | 0 |  | FUENLABR T1 | 0528066773
R1-001 | MADRID | FUENLABRADA | 433537,164323723 | 4458752,86184203 | 3653 | 15 | 21,33 | 0 | 15,19 | 0 |  |  | FUENLABRADA 220 | 0 | 0 |  | FUENLABR T2 | 0528066775
R1-001 | MADRID | GALAPAGAR | 415040,339259616 | 4494278,95989423 | 3539 | 66 | 33,27 | 0 | 0 | 0 |  |  | MAJADAHONDA 220 | 0 | 0 |  | GALAPAG A1 66.000 | 0048048065
R1-001 | MADRID | GALAPAGAR | 415040,339259616 | 4494278,95989423 | 3539 | 66 | 45,27 | 0 | 0 | 0 |  |  | MAJADAHONDA 220 | 0 | 0 |  | GALAPAG A2 66.000 | 0021048067
R1-001 | MADRID | GALAPAGAR | 415040,339259616 | 4494278,95989423 | 3539 | 132 | 64,5 | 0 | 0 | 40 |  |  | MAJADAHONDA 220 | 0 | 0 |  | GALAPAGA 132.00 | 0021004101
R1-001 | MADRID | GALAPAGAR | 415040,339259616 | 4494278,95989423 | 3539 | 20 | 22,4 | 0 | 6,22 | 0 |  |  | MAJADAHONDA 220 | 0 | 0 |  | GALAPAGA T4 | 0528066779
R1-001 | MADRID | SAN FERNANDO DE HENARES | 457703,716570785 | 4475468,82260347 | 3372 | 132 | 0 | 0 | 0 | 0 |  |  | ARDOZ NUEVA 220 | 0 | 0 |  | HENARES 132.00 | 0025004112
R1-001 | MADRID | MADRID | 443518,133259894 | 4474301,10252648 | 3305 | 15 | 26,25 | 0 | 0 | 0 |  |  | LA ESTRELLA PM 220 | 0 | 0 |  | ESTREL.M T11 | 0528088711
R1-001 | MADRID | MADRID | 443518,133259894 | 4474301,10252648 | 3305 | 15 | 26,23 | 0 | 0,02 | 0 |  |  | LA ESTRELLA PM 220 | 0 | 0 |  | ESTREL.M T12 | 0528088712
R1-001 | MADRID | MADRID | 443518,133259894 | 4474301,10252648 | 3305 | 15 | 26,21 | 0 | 0,05 | 0 |  |  | LA ESTRELLA PM 220 | 0 | 0 |  | ESTREL.M T21 | 0528088714
R1-001 | MADRID | MADRID | 443518,133259894 | 4474301,10252648 | 3305 | 15 | 26,25 | 0 | 0 | 0 |  |  | LA ESTRELLA PM 220 | 0 | 0 |  | ESTREL.M T22 | 0528088713
R1-001 | MADRID | MADRID | 443518,133259894 | 4474301,10252648 | 3305 | 15 | 26,17 | 0 | 0,09 | 0 |  |  | LA ESTRELLA PM 220 | 0 | 0 |  | ESTREL.M T31 | 0528088716
R1-001 | MADRID | MADRID | 443518,133259894 | 4474301,10252648 | 3305 | 15 | 26,15 | 0 | 0,11 | 0 |  |  | LA ESTRELLA PM 220 | 0 | 0 |  | ESTREL.M T32 | 0528088715
R1-001 | MADRID | MADRID | 443518,133259894 | 4474301,10252648 | 3305 | 132 | 202,05 | 0 | 0 | 0 |  |  | LA ESTRELLA PM 220 | 0 | 0 |  | ESTRELLA 132.00 | 0021004114
R1-001 | MADRID | NAVAS DEL REY | 394028,223777297 | 4465134,017773 | 3172 | 132 | 0 | 0 | 20 | 0 |  |  | VILLAVICIOSA DE O 220 | 0 | 0 |  | PICADAS 132.00 | 0021004165
R1-001 | MADRID | NAVAS DEL REY | 394028,223777297 | 4465134,017773 | 3172 | 45 | 0 | 0 | 0 | 0 |  |  | VILLAVICIOSA DE O 220 | 0 | 0 |  | PICADAS A1 45.000 | 0021046210
R1-001 | MADRID | NAVAS DEL REY | 394028,223777297 | 4465134,017773 | 3172 | 45 | 0 | 0 | 0 | 0 |  |  | VILLAVICIOSA DE O 220 | 0 | 0 |  | PICADAS B1 45.000 | 0021046198
R1-001 | MADRID | NAVAS DEL REY | 394028,223777297 | 4465134,017773 | 3172 | 15 | 0 | 0 | 0,08 | 0 |  |  | VILLAVICIOSA DE O 220 | 0 | 0 |  | PICADAS T3 | 0528066858
R1-001 | MADRID | LAS ROZAS DE MADRID | 424575,132842625 | 4484285,05032877 | 3551 | 132 | 109,18 | 0 | 0 | 0 |  |  | FUENCARRAL PM 220 | 0 | 0 |  | L.ROZAS 132.00 | 0021004120
R1-001 | MADRID | LAS ROZAS DE MADRID | 424575,132842625 | 4484285,05032877 | 3551 | 20 | 27,89 | 0 | 0,12 | 0 |  |  | FUENCARRAL PM 220 | 0 | 0 |  | ROZAS1 T1 | 0528066892
R1-001 | MADRID | LAS ROZAS DE MADRID | 424575,132842625 | 4484285,05032877 | 3551 | 20 | 27,77 | 0 | 0,26 | 0 |  |  | FUENCARRAL PM 220 | 0 | 0 |  | ROZAS1 T2 | 0528066894
R1-001 | MADRID | LAS ROZAS DE MADRID | 424575,132842625 | 4484285,05032877 | 3551 | 20 | 27,56 | 0 | 0,48 | 0 |  |  | FUENCARRAL PM 220 | 0 | 0 |  | ROZAS1 T3 | 0528066896
R1-001 | MADRID | LEGANES | 433994,64944783 | 4462846,03845532 | 3050 | 45 | 44,94 | 1 | 29,94 | 0 |  |  | LEGANES 220 | 0 | 0 | Nudo de transporte en concurso de generación | LEGANES A1 45.000 | 0021046348
R1-001 | MADRID | LEGANES | 433994,64944783 | 4462846,03845532 | 3050 | 45 | 62,85 | 0 | 25 | 15 |  |  | LEGANES 220 | 0 | 0 |  | LEGANES A2 45.000 | 0021046347
R1-001 | MADRID | LEGANES | 433994,64944783 | 4462846,03845532 | 3050 | 45 | 27,85 | 0 | 0 | 0 |  |  | LEGANES 220 | 0 | 0 |  | LEGANES B1 45.000 | 0021046346
R1-001 | MADRID | LEGANES | 433994,64944783 | 4462846,03845532 | 3050 | 15 | 30,5 | 0 | 5 | 0 |  |  | LEGANES 220 | 0 | 0 |  | LEGANES T4 | 0528066798
R1-001 | MADRID | LEGANES | 433994,64944783 | 4462846,03845532 | 3050 | 15 | 16,54 | 0 | 10,01 | 0 |  |  | LEGANES 220 | 0 | 0 |  | LEGANES T5 | 0528066800
R1-001 | MADRID | MOSTOLES | 424981,397411573 | 4465970,46651991 | 3191 | 45 | 26,82 | 1 | 0 | 40 |  |  | LUCERO 220 | 0 | 0 | Nudo de transporte en concurso de generación | LUCERO A1 45.000 | 0021046836
R1-001 | MADRID | MOSTOLES | 424981,397411573 | 4465970,46651991 | 3191 | 45 | 27,12 | 1 | 0 | 0 |  |  | LUCERO 220 | 0 | 0 | Nudo de transporte en concurso de generación | LUCERO B1 45.000 | 0021046835
R1-001 | MADRID | MOSTOLES | 424981,397411573 | 4465970,46651991 | 3191 | 15 | 17,06 | 0 | 19,93 | 4,95 |  |  | LUCERO 220 | 0 | 0 |  | LUCERO T1 | 0528066806
R1-001 | MADRID | MOSTOLES | 424981,397411573 | 4465970,46651991 | 3191 | 15 | 15,89 | 0 | 21,23 | 0 |  |  | LUCERO 220 | 0 | 0 |  | LUCERO T2 | 0528066808
R1-001 | MADRID | MAJADAHONDA | 425052,122394171 | 4477945,09425051 | 3558 | 132 | 229,44 | 1 | 0 | 0 |  |  | MAJADAHONDA 220 | 0 | 0 | Nudo de transporte en concurso de generación | MAJADAHO 132.00 | 0021004129
R1-001 | MADRID | MAJADAHONDA | 425052,122394171 | 4477945,09425051 | 3558 | 20 | 27,99 | 0 | 0,01 | 0 |  |  | MAJADAHONDA 220 | 0 | 0 |  | MAJADAHO T4 | 0528147444
R1-001 | MADRID | MAJADAHONDA | 425052,122394171 | 4477945,09425051 | 3558 | 20 | 27,44 | 0 | 0,63 | 0 |  |  | MAJADAHONDA 220 | 0 | 0 |  | MAJADAHO T5 | 0528147443
R1-001 | MADRID | MAJADAHONDA | 425052,122394171 | 4477945,09425051 | 3558 | 20 | 26,36 | 0 | 1,82 | 0 |  |  | MAJADAHONDA 220 | 0 | 0 |  | MAJADAHO T6 | 0528143003
R1-001 | MADRID | MECO | 473418,123242294 | 4487818,08689516 | 3508 | 45 | 0 | 0 | 0 | 0 |  |  | MECO 220 | 0 | 0 |  | MECO | 0025048125
R1-001 | MADRID | MECO | 473418,123242294 | 4487818,08689516 | 3508 | 132 | 0 | 0 | 40,04 | 0 |  |  | MECO 220 | 0 | 0 |  | MECO 132.00 | 0025004132
R1-001 | MADRID | MECO | 473418,123242294 | 4487818,08689516 | 3508 | 20 | 1,13 | 0 | 37,64 | 0,6 |  |  | MECO 220 | 0 | 0 |  | MECO T3 | 0528088446
R1-001 | MADRID | MECO | 473418,123242294 | 4487818,08689516 | 3508 | 20 | 0 | 0 | 2,72 | 0 |  |  | MECO 220 | 0 | 0 |  | MECO T4 | 0528089674
R1-001 | MADRID | MADRID | 438894,517834814 | 4473248,83862472 | 3309 | 20 | 35 | 0 | 0 | 0 |  |  | MELANCOLICOS PM 220 | 0 | 0 |  | MELANC.M T1 | 0528088397
R1-001 | MADRID | MADRID | 438894,517834814 | 4473248,83862472 | 3309 | 15 | 34,88 | 0 | 0,14 | 0 |  |  | MELANCOLICOS PM 220 | 0 | 0 |  | MELANC.M T2 | 0528088398
R1-001 | MADRID | MADRID | 438894,517834814 | 4473248,83862472 | 3309 | 15 | 34,88 | 0 | 0,13 | 0 |  |  | MELANCOLICOS PM 220 | 0 | 0 |  | MELANC.M T3 | 0528088399
R1-001 | MADRID | MADRID | 438894,517834814 | 4473248,83862472 | 3309 | 15 | 26,2 | 0 | 0,05 | 0 |  |  | MELANCOLICOS PM 220 | 0 | 0 |  | MELANC.M T41 | 0528088729
R1-001 | MADRID | MADRID | 438894,517834814 | 4473248,83862472 | 3309 | 15 | 26,25 | 0 | 0 | 0 |  |  | MELANCOLICOS PM 220 | 0 | 0 |  | MELANC.M T42 | 0528088728
R1-001 | MADRID | MADRID | 438894,517834814 | 4473248,83862472 | 3309 | 45 | 70,74 | 0 | 0 | 0 |  |  | MELANCOLICOS PM 220 | 0 | 0 |  | MELANCOL | 0021049001
R1-001 | MADRID | MADRID | 438894,517834814 | 4473248,83862472 | 3309 | 132 | 198,91 | 0 | 0 | 0 |  |  | MELANCOLICOS PM 220 | 0 | 0 |  | MELANCOL 132.00 | 0021004135
R1-001 | MADRID | MADRID | 439209,774513517 | 4482498,36665251 | 3310 | 20 | 34,76 | 0 | 0,27 | 0,07 |  |  | MIRASIERRA PM 220 | 0 | 0 |  | MIRASI.M T1 | 0528088392
R1-001 | MADRID | MADRID | 439209,774513517 | 4482498,36665251 | 3310 | 20 | 34,05 | 0 | 1,05 | 0 |  |  | MIRASIERRA PM 220 | 0 | 0 |  | MIRASI.M T2 | 0528088393
R1-001 | MADRID | MADRID | 439209,774513517 | 4482498,36665251 | 3310 | 20 | 34,54 | 0 | 0,51 | 0 |  |  | MIRASIERRA PM 220 | 0 | 0 |  | MIRASI.M T3 | 0528088394
R1-001 | MADRID | MADRID | 439209,774513517 | 4482498,36665251 | 3310 | 20 | 34,68 | 0 | 0,35 | 0 |  |  | MIRASIERRA PM 220 | 0 | 0 |  | MIRASI.M T4 | 0528088395
R1-001 | MADRID | MORALEJA DE ENMEDIO | 425526,085278174 | 4457001,26402695 | 3045 | 45 | 26,74 | 1 | 0 | 40 |  |  | MORALEJA 220 | 0 | 0 | Nudo de transporte en concurso de generación | MORALEJA A1 45.000 | 0021046173
R1-001 | MADRID | MORALEJA DE ENMEDIO | 425526,085278174 | 4457001,26402695 | 3045 | 45 | 28,29 | 1 | 0 | 0 |  |  | MORALEJA 220 | 0 | 0 | Nudo de transporte en concurso de generación | MORALEJA B1 45.000 | 0021046174
R1-001 | MADRID | MORALEJA DE ENMEDIO | 425526,085278174 | 4457001,26402695 | 3045 | 15 | 0 | 0 | 0,16 | 0 |  |  | MORALEJA 220 | 0 | 0 |  | MORALEJA T3 | 0528066817
R1-001 | MADRID | MORATA DE TAJUÑA | 462321,434571384 | 4456335,19384448 | 3527 | 66 | 0 | 0 | 56 | 0 |  |  | MORATA 220 | 1 | 0 |  | MORATA 66.000 | 0048048130
R1-001 | MADRID | MADRID | 439924,768028491 | 4478089,98135964 | 3583 | 132 | 321,62 | 0 | 0 | 0 |  |  | EL PILAR PM 220 | 0 | 0 |  | OLITE 132.00 | 0021004150
R1-001 | MADRID | MADRID | 439924,768028491 | 4478089,98135964 | 3583 | 15 | 27,89 | 0 | 0,12 | 0 |  |  | EL PILAR PM 220 | 0 | 0 |  | OLITE T1 | 0528090129
R1-001 | MADRID | MADRID | 439924,768028491 | 4478089,98135964 | 3583 | 15 | 27,9 | 0 | 0,11 | 0 |  |  | EL PILAR PM 220 | 0 | 0 |  | OLITE T2 | 0528153285
R1-001 | MADRID | MADRID | 439924,768028491 | 4478089,98135964 | 3583 | 15 | 27,98 | 0 | 0,02 | 0 |  |  | EL PILAR PM 220 | 0 | 0 |  | OLITE T3 | 0528153289
R1-001 | MADRID | MADRID | 440568,195013988 | 4475813,59890213 | 3452 | 15 | 34,91 | 0 | 0,1 | 0 |  |  | PALAFOX 220 | 0 | 0 |  | PALAFOX T1 | 0528088223
R1-001 | MADRID | MADRID | 440568,195013988 | 4475813,59890213 | 3452 | 15 | 34,96 | 0 | 0,04 | 0 |  |  | PALAFOX 220 | 0 | 0 |  | PALAFOX T2 | 0528088224
R1-001 | MADRID | MADRID | 440568,195013988 | 4475813,59890213 | 3452 | 15 | 34,98 | 0 | 0,02 | 0 |  |  | PALAFOX 220 | 0 | 0 |  | PALAFOX T3 | 0528088531
R1-001 | MADRID | PARLA | 434907,332059674 | 4452729,76761596 | 3094 | 15 | 0 | 0 | 35,42 | 11,55 |  |  | PARLA 220 | 0 | 0 |  | PARLA T1 | 0528066836
R1-001 | MADRID | PARLA | 434907,332059674 | 4452729,76761596 | 3094 | 15 | 7,47 | 0 | 20,09 | 9,9 |  |  | PARLA 220 | 0 | 0 |  | PARLA T2 | 0528066838
R1-001 | MADRID | MADRID | 440357,588508339 | 4466870,49193191 | 3311 | 15 | 16,69 | 0 | 20,34 | 0 |  |  | PARQUE INGENIEROS 220 | 0 | 0 |  | PQINGENI T1 | 0528088836
R1-001 | MADRID | MADRID | 440357,588508339 | 4466870,49193191 | 3311 | 15 | 25,96 | 0 | 10,04 | 0 |  |  | PARQUE INGENIEROS 220 | 0 | 0 |  | PQINGENI T2 | 0528088837
R1-001 | MADRID | PINTO | 437066,808399173 | 4456162,54076573 | 3192 | 45 | 0 | 1 | 19,95 | 0 |  |  | PINTO 220 | 0 | 0 | Nudo de transporte en concurso de generación | PINTO A1 45.000 | 0021046256
R1-001 | MADRID | PINTO | 437066,808399173 | 4456162,54076573 | 3192 | 45 | 0 | 1 | 0 | 40 |  |  | PINTO 220 | 0 | 0 | Nudo de transporte en concurso de generación | PINTO B1 45.000 | 0021046907
R1-001 | MADRID | PINTO | 437066,808399173 | 4456162,54076573 | 3192 | 15 | 10,65 | 0 | 19,46 | 18,9 |  |  | PINTO 220 | 1 | 0 |  | PINTO T4 | 0528066864
R1-001 | MADRID | MADRID | 439268,170309157 | 4475105,28414176 | 3781 | 132 | 190,74 | 0 | 0 | 0 |  |  | MELANCOLICOS PM 220 | 0 | 0 |  | P.ESPAÑA 132.00 | 0021004034
R1-001 | MADRID | MADRID | 439268,170309157 | 4475105,28414176 | 3781 | 15 | 28 | 0 | 0 | 0 |  |  | MELANCOLICOS PM 220 | 0 | 0 |  | PLAZAESP T1 | 0528704391
R1-001 | MADRID | MADRID | 439268,170309157 | 4475105,28414176 | 3781 | 15 | 28 | 0 | 0 | 0 |  |  | MELANCOLICOS PM 220 | 0 | 0 |  | PLAZAESP T2 | 0528704395
R1-001 | MADRID | MADRID | 435273,919200691 | 4470128,75284089 | 3312 | 45 | 9,38 | 0 | 39,24 | 0 |  |  | POLIGONO C 220 | 0 | 0 |  | PLGNO C A1 | 0021030705
R1-001 | MADRID | MADRID | 435273,919200691 | 4470128,75284089 | 3312 | 45 | 9,04 | 0 | 33,86 | 0 |  |  | POLIGONO C 220 | 0 | 0 |  | PLGNO C B1 | 0021030706
R1-001 | MADRID | MADRID | 435273,919200691 | 4470128,75284089 | 3312 | 15 | 26 | 0 | 10 | 0 |  |  | POLIGONO C 220 | 0 | 0 |  | POLIGONC T4 | 0528088900
R1-001 | MADRID | MADRID | 435273,919200691 | 4470128,75284089 | 3312 | 15 | 25,94 | 0 | 10,07 | 0 |  |  | POLIGONO C 220 | 0 | 0 |  | POLIGONC T5 | 0528088901
R1-001 | MADRID | POZUELO DE ALARCON | 430122,413683808 | 4473724,5186159 | 3546 | 132 | 109,21 | 0 | 0 | 0 |  |  | MAJADAHONDA 220 | 0 | 0 |  | POZUELO 132.00 | 0021004171
R1-001 | MADRID | POZUELO DE ALARCON | 430122,413683808 | 4473724,5186159 | 3546 | 20 | 24,9 | 0 | 3,44 | 0 |  |  | MAJADAHONDA 220 | 0 | 0 |  | POZUELO T1 | 0528204256
R1-001 | MADRID | POZUELO DE ALARCON | 430122,413683808 | 4473724,5186159 | 3546 | 20 | 27,63 | 0 | 0,41 | 0 |  |  | MAJADAHONDA 220 | 0 | 0 |  | POZUELO T2 | 0528466199
R1-001 | MADRID | POZUELO DE ALARCON | 430122,413683808 | 4473724,5186159 | 3546 | 20 | 27,91 | 0 | 0,1 | 0 |  |  | MAJADAHONDA 220 | 0 | 0 |  | POZUELO T4 | 0528153318
R1-001 | MADRID | ALCORCON | 428785,651490207 | 4464235,29438415 | 3298 | 15 | 34,5 | 0 | 0,56 | 0 |  |  | PRADO SANTO DOMIN 220 | 0 | 0 |  | PSDOMING T1 | 0528066881
R1-001 | MADRID | ALCORCON | 428785,651490207 | 4464235,29438415 | 3298 | 15 | 25,69 | 0 | 10,34 | 7,48 |  |  | PRADO SANTO DOMIN 220 | 0 | 0 |  | PSDOMING T2 | 0528066883
R1-001 | MADRID | ALCORCON | 428785,651490207 | 4464235,29438415 | 3298 | 45 | 71,49 | 0 | 29,94 | 0 |  |  | PRADO SANTO DOMIN 220 | 0 | 0 |  | PSTODOMI | 0021046938
R1-001 | MADRID | MADRID | 438590,172808826 | 4465177,29462662 | 3029 | 45 | 77,95 | 1 | 0 | 0 |  |  | RETAMAR 220 | 0 | 0 | Nudo de transporte en concurso de generación | RETAMAR A1 45.000 | 0021049061
R1-001 | MADRID | MADRID | 438590,172808826 | 4465177,29462662 | 3029 | 45 | 79,92 | 1 | 0 | 0 |  |  | RETAMAR 220 | 0 | 0 | Nudo de transporte en concurso de generación | RETAMAR B1 45.000 | 0021049064
R1-001 | MADRID | MADRID | 438590,172808826 | 4465177,29462662 | 3029 | 45 | 106,72 | 0 | 0 | 0 |  |  | RETAMAR 220 | 0 | 0 |  | RETAMAR F1 45.000 | 0021049060
R1-001 | MADRID | MADRID | 438590,172808826 | 4465177,29462662 | 3029 | 15 | 35 | 0 | 0 | 0 |  |  | RETAMAR 220 | 0 | 0 |  | RETAMAR T10 | 0528088171
R1-001 | MADRID | MADRID | 438590,172808826 | 4465177,29462662 | 3029 | 15 | 29,36 | 0 | 6,27 | 0 |  |  | RETAMAR 220 | 0 | 0 |  | RETAMAR T8 | 0528088172
R1-001 | MADRID | MADRID | 438590,172808826 | 4465177,29462662 | 3029 | 15 | 21,07 | 0 | 4,97 | 0 |  |  | RETAMAR 220 | 0 | 0 |  | RETAMAR T9 | 0528088173
R1-001 | MADRID | MADRID | 441026,546008023 | 4479149,59350718 | 3525 | 132 | 169,6 | 0 | 0 | 0 |  |  | FUENCARRAL PM 220 | 0 | 0 |  | S.FELIPE 132.00 | 0021004186
R1-001 | MADRID | MADRID | 441026,546008023 | 4479149,59350718 | 3525 | 15 | 27,09 | 0 | 1,01 | 0 |  |  | FUENCARRAL PM 220 | 0 | 0 |  | S.FELIPE T1 | 0528453611
R1-001 | MADRID | MADRID | 441026,546008023 | 4479149,59350718 | 3525 | 15 | 27,93 | 0 | 0,08 | 0 |  |  | FUENCARRAL PM 220 | 0 | 0 |  | S.FELIPE T2 | 0528454409
R1-001 | MADRID | MADRID | 441026,546008023 | 4479149,59350718 | 3525 | 15 | 28 | 0 | 0 | 0 |  |  | FUENCARRAL PM 220 | 0 | 0 |  | S.FELIPE T3 | 0528153343
R1-001 | MADRID | SAN FERNANDO DE HENARES | 457093,368185782 | 4476647,70256994 | 3812 | 132 | 0 | 0 | 0 | 0 |  |  | SAN FERNANDO 220 | 0 | 0 |  | S.FERNANDO 132.00 | 0025004218
R1-001 | MADRID | MADRID | 444018,300981321 | 4482416,93749888 | 3541 | 20 | 34,72 | 0 | 0,31 | 0 |  |  | SANCHINARRO 220 | 0 | 0 |  | SANCHINA T1 | 0528088167
R1-001 | MADRID | MADRID | 444018,300981321 | 4482416,93749888 | 3541 | 20 | 34,81 | 0 | 0,21 | 0 |  |  | SANCHINARRO 220 | 0 | 0 |  | SANCHINA T2 | 0528088168
R1-001 | MADRID | MADRID | 444018,300981321 | 4482416,93749888 | 3541 | 20 | 26,25 | 0 | 0 | 0 |  |  | SANCHINARRO 220 | 0 | 0 |  | SANCHINA T31 | 0528088512
R1-001 | MADRID | MADRID | 444018,300981321 | 4482416,93749888 | 3541 | 20 | 26,25 | 0 | 0 | 0 |  |  | SANCHINARRO 220 | 0 | 0 |  | SANCHINA T32 | 0528088513
R1-001 | MADRID | ALCALA DE HENARES | 466670,32226888 | 4482477,81926372 | 3160 | 20 | 0 | 0 | 0 | 0 |  |  | ARDOZ NUEVA 220 | 0 | 0 |  | T.MILETO T1 | 0528215047
R1-001 | MADRID | ALCALA DE HENARES | 466670,32226888 | 4482477,81926372 | 3160 | 20 | 0 | 0 | 0 | 0 |  |  | ARDOZ NUEVA 220 | 0 | 0 |  | T.MILETO T2 | 0528215049
R1-001 | MADRID | ALCALA DE HENARES | 466670,32226888 | 4482477,81926372 | 3160 | 132 | 0 | 0 | 0 | 0 |  |  | ARDOZ NUEVA 220 | 0 | 0 |  | TALMILET 132.00 | 0025004904
R1-001 | MADRID | SAN MARTIN DE VALDEIGLESIAS | 377229,488946702 | 4467180,45321528 | 3168 | 15 | 0 | 0 | 2,71 | 0 |  |  | VILLAVICIOSA DE O 220 | 0 | 0 |  | TOROS GUISANDO T2 15 | 0228105319
R1-001 | MADRID | SAN MARTIN DE VALDEIGLESIAS | 377229,488946702 | 4467180,45321528 | 3168 | 15 | 0 | 0 | 0 | 0 |  |  | VILLAVICIOSA DE O 220 | 0 | 0 |  | TOROS GUISANDO T3 15 | 0228105318
R1-001 | MADRID | SAN MARTIN DE VALDEIGLESIAS | 377229,488946702 | 4467180,45321528 | 3168 | 132 | 0 | 0 | 0 | 0 |  |  | VILLAVICIOSA DE O 220 | 0 | 0 |  | TOROSGUI 132.00 | 0021004204
R1-001 | MADRID | SAN MARTIN DE VALDEIGLESIAS | 377229,488946702 | 4467180,45321528 | 3168 | 45 | 0 | 0 | 0 | 0 |  |  | VILLAVICIOSA DE O 220 | 0 | 0 |  | TOROSGUI 45.000 | 0021046165
R1-001 | MADRID | TORREJON DE ARDOZ | 463554,42374895 | 4481068,09122126 | 3856 | 132 | 3,19 | 0 | 0 | 0 |  |  | ARDOZ NUEVA 220 | 0 | 0 |  | TOROTE 132.00 | 0025004203
R1-001 | MADRID | TORREJON DE ARDOZ | 463554,42374895 | 4481068,09122126 | 3856 | 20 | 3,19 | 0 | 2,95 | 0 |  |  | ARDOZ NUEVA 220 | 0 | 0 |  | TOROTE T1 | 0528088180
R1-001 | MADRID | TORREJON DE ARDOZ | 463554,42374895 | 4481068,09122126 | 3856 | 20 | 3,19 | 0 | 1,64 | 0 |  |  | ARDOZ NUEVA 220 | 0 | 0 |  | TOROTE T2 | 0528088214
R1-001 | MADRID | TORREJON DE ARDOZ | 463554,42374895 | 4481068,09122126 | 3856 | 20 | 3,19 | 0 | 2,81 | 0 |  |  | ARDOZ NUEVA 220 | 0 | 0 |  | TOROTE T3 | 0528088964
R1-001 | MADRID | TRES CANTOS | 440328,143843647 | 4496480,25985342 | 3570 | 20 | 13,97 | 1 | 0,4 | 0 |  |  | TRES CANTOS 220 | 0 | 0 | Nudo de transporte en concurso de generación | T.CANTOS T3 | 0528089272
R1-001 | MADRID | TRES CANTOS | 440328,143843647 | 4496480,25985342 | 3570 | 20 | 13,97 | 1 | 0,69 | 0 |  |  | TRES CANTOS 220 | 0 | 0 | Nudo de transporte en concurso de generación | T.CANTOS T4 | 0528089273
R1-001 | MADRID | TRES CANTOS | 440328,143843647 | 4496480,25985342 | 3570 | 20 | 17,81 | 0 | 19,1 | 0 |  |  | TRES CANTOS 220 | 0 | 0 |  | T.CANTOS T7 | 0528088834
R1-001 | MADRID | TRES CANTOS | 440328,143843647 | 4496480,25985342 | 3570 | 20 | 21,22 | 0 | 15,31 | 0 |  |  | TRES CANTOS 220 | 0 | 0 |  | T.CANTOS T8 | 0528088835
R1-001 | MADRID | TRES CANTOS | 440328,143843647 | 4496480,25985342 | 3570 | 66 | 13,97 | 0 | 0 | 0 |  |  | TRES CANTOS 220 | 0 | 0 |  | TCANTOS A1 66.000 | 0048048001
R1-001 | MADRID | TRES CANTOS | 440328,143843647 | 4496480,25985342 | 3570 | 66 | 51,55 | 1 | 60 | 0 |  |  | TRES CANTOS 220 | 0 | 0 | Nudo de transporte en concurso de generación | TCANTOS B1 66.000 | 0048048002
R1-001 | MADRID | MAJADAHONDA | 424214,194616643 | 4482283,58355562 | 3356 | 20 | 3,26 | 0 | 35,27 | 0 |  |  | VALLE DEL ARCIPRESTE 220 | 0 | 0 |  | V.ARCIPR T1 | 0528066908
R1-001 | MADRID | MAJADAHONDA | 424214,194616643 | 4482283,58355562 | 3356 | 20 | 12,17 | 0 | 25,37 | 0 |  |  | VALLE DEL ARCIPRESTE 220 | 0 | 0 |  | V.ARCIPR T2 | 0528066910
R1-001 | MADRID | VILLANUEVA DEL PARDILLO | 417458,91938842 | 4484009,88807871 | 3667 | 20 | 14,94 | 0 | 14,51 | 0 |  |  | MAJADAHONDA 220 | 0 | 0 |  | V.PARDIL T1 | 0528066912
R1-001 | MADRID | VILLANUEVA DEL PARDILLO | 417458,91938842 | 4484009,88807871 | 3667 | 20 | 5,1 | 0 | 25,45 | 10 |  |  | MAJADAHONDA 220 | 0 | 0 |  | V.PARDIL T2 | 0528066914
R1-001 | MADRID | VILLANUEVA DEL PARDILLO | 417458,91938842 | 4484009,88807871 | 3667 | 132 | 63 | 0 | 0 | 0 |  |  | MAJADAHONDA 220 | 0 | 0 |  | VPARDILL 132.00 | 0021009182
R1-001 | MADRID | MADRID | 435422,441583189 | 4472535,31907747 | 3313 | 20 | 34,93 | 0 | 0,08 | 0 |  |  | VENTAS BATAN 220 | 0 | 0 |  | VENTAS.M T1 | 0528088403
R1-001 | MADRID | MADRID | 435422,441583189 | 4472535,31907747 | 3313 | 20 | 34,84 | 0 | 0,17 | 0 |  |  | VENTAS BATAN 220 | 0 | 0 |  | VENTAS.M T2 | 0528088404
R1-001 | MADRID | MADRID | 435422,441583189 | 4472535,31907747 | 3313 | 15 | 35 | 0 | 0 | 0 |  |  | VENTAS BATAN 220 | 0 | 0 |  | VENTAS.M T3 | 0528088692
R1-001 | MADRID | MADRID | 435422,441583189 | 4472535,31907747 | 3313 | 15 | 34,96 | 0 | 0,05 | 0 |  |  | VENTAS BATAN 220 | 0 | 0 |  | VENTAS.M T4 | 0528088693
R1-001 | MADRID | MADRID | 443171,384518672 | 4466052,36959102 | 3512 | 132 | 78,93 | 1 | 0 | 5 |  |  | VILLAVERDE PM 220 | 0 | 0 | Nudo de transporte en concurso de generación | VILLAVDE 132.00 | 0021004222
R1-001 | MADRID | MADRID | 443208,895026985 | 4466116,4793163 | 3314 | 45 | 73,43 | 0 | 0 | 0 |  |  | VILLAVERDE PM 220 | 1 | 0 |  | VILLAVERDE A1 45.000 | 0021049030
R1-001 | MADRID | VILLAVICIOSA DE ODON | 423277,946613676 | 4466937,82085303 | 3169 | 15 | 0 | 0 | 0,07 | 0 |  |  | VILLAVICIOSA DE O 220 | 0 | 0 |  | VILLAVIC T1 | 0528475337
R1-001 | MADRID | VILLAVICIOSA DE ODON | 423277,946613676 | 4466937,82085303 | 3169 | 15 | 0 | 0 | 0,17 | 0 |  |  | VILLAVICIOSA DE O 220 | 0 | 0 |  | VILLAVIC T2 | 0528466274
R1-001 | MADRID | ALDEA DEL FRESNO | 397644,028607814 | 4464562,90210497 | 4909 | 45 | 0 | 0 | 0 | 0 |  |  | VILLAVICIOSA DE O 220 | 0 | 0 |  | ALFRESNO T1 | 0528461850
R1-001 | MADRID | ALDEA DEL FRESNO | 397644,028607814 | 4464562,90210497 | 4909 | 15 | 0 | 0 | 0,05 | 0 |  |  | VILLAVICIOSA DE O 220 | 0 | 0 |  | ALFRESNO T1 | 0528491346
R1-001 | MADRID | ALDEA DEL FRESNO | 397644,028607814 | 4464562,90210497 | 4909 | 45 | 0 | 0 | 0 | 0 |  |  | VILLAVICIOSA DE O 220 | 0 | 0 |  | ALFRESNO T2 | 0528461855
R1-001 | MADRID | ALDEA DEL FRESNO | 397644,028607814 | 4464562,90210497 | 4909 | 15 | 0 | 0 | 0 | 0 |  |  | VILLAVICIOSA DE O 220 | 0 | 0 |  | ALFRESNO T2 | 0528461860
R1-001 | MADRID | ALDEA DEL FRESNO | 397644,028607814 | 4464562,90210497 | 4909 | 15 | 0 | 0 | 0 | 0 |  |  | VILLAVICIOSA DE O 220 | 0 | 0 |  | ALFRESNO T2 | 0528823066
R1-001 | MADRID | MOSTOLES | 425561,758160703 | 4462164,14146695 | 4905 | 15 | 9,64 | 0 | 8,73 | 0 |  |  | LUCERO 220 | 0 | 0 |  | PIARROYO 15 | 0528066854
R1-001 | MADRID | MOSTOLES | 425561,758160703 | 4462164,14146695 | 4905 | 45 | 14,64 | 1 | 0 | 0 |  |  | MORALEJA 220 | 0 | 0 | Nudo de transporte en concurso de generación | PIARROYO T1 | 0528066851
R1-001 | MADRID | MOSTOLES | 425561,758160703 | 4462164,14146695 | 4905 | 15 | 3,9 | 0 | 5 | 0 |  |  | MORALEJA 220 | 0 | 0 |  | PIARROYO T1 | 0528066852
R1-001 | MADRID | MOSTOLES | 425561,758160703 | 4462164,14146695 | 4905 | 45 | 9,66 | 0 | 0 | 0 |  |  | LUCERO 220 | 0 | 0 |  | PIARROYO T2 | 0528066853
R1-001 | MADRID | TRES CANTOS | 441197,5663804 | 4496029,89952419 | 4145 | 66 | 8,07 | 1 | 0 | 0 |  |  | TRES CANTOS 220 | 0 | 0 | Nudo de transporte en concurso de generación | BBVA 66.000 | 0048048003
R1-001 | MADRID | VALDEMORO | 441038,68836699 | 4449774,11692227 | 5309 | 45 | 0 | 1 | 0 | 0 |  |  | PINTO 220 | 0 | 0 | Nudo de transporte en concurso de generación | BREZOS T1 | 0528066718
R1-001 | MADRID | VALDEMORO | 441038,68836699 | 4449774,11692227 | 5309 | 15 | 0 | 0 | 13,43 | 0 |  |  | PINTO 220 | 0 | 0 |  | BREZOS T1 | 0528066719
R1-001 | MADRID | VALDEMORO | 441038,68836699 | 4449774,11692227 | 5309 | 45 | 4,24 | 1 | 0 | 0 |  |  | MORALEJA 220 | 0 | 0 | Nudo de transporte en concurso de generación | BREZOS T2 | 0528066720
R1-001 | MADRID | VALDEMORO | 441038,68836699 | 4449774,11692227 | 5309 | 15 | 4,24 | 0 | 3,65 | 0 |  |  | MORALEJA 220 | 0 | 0 |  | BREZOS T2 | 0528066721
R1-001 | MADRID | MADRID | 436639,489686202 | 4470529,61970909 | 5310 | 45 | 0 | 0 | 0 | 0 |  |  | POLIGONO C 220 | 0 | 0 |  | B.AIRE.M T1 | 0528150356
R1-001 | MADRID | MADRID | 436639,489686202 | 4470529,61970909 | 5310 | 15 | 0 | 0 | 0,09 | 0 |  |  | POLIGONO C 220 | 0 | 0 |  | B.AIRE.M T1 | 0528088408
R1-001 | MADRID | MADRID | 436639,489686202 | 4470529,61970909 | 5310 | 15 | 0 | 1 | 0 | 0 |  |  | RETAMAR 220 | 0 | 0 | Nudo de transporte en concurso de generación | B.AIRE.M T2 | 0528088409
R1-001 | MADRID | MADRID | 436639,489686202 | 4470529,61970909 | 5310 | 45 | 28,14 | 1 | 0 | 0 |  |  | RETAMAR 220 | 0 | 0 | Nudo de transporte en concurso de generación | B.AIRE.M T2 | 0528150357
R1-001 | MADRID | CABANILLAS DE LA SIERRA | 447001,596299957 | 4518997,98344396 | 4092 | 66 | 10,07 | 1 | 0 | 0 |  |  | TRES CANTOS 220 | 0 | 0 | Nudo de transporte en concurso de generación | CABANILL 66.000 | 0021030369
R1-001 | MADRID | CABANILLAS DE LA SIERRA | 447001,596299957 | 4518997,98344396 | 4092 | 20 | 9,37 | 1 | 5,14 | 0 |  |  | TRES CANTOS 220 | 0 | 0 | Nudo de transporte en concurso de generación | CBANILLA T1 | 0528088179
R1-001 | MADRID | CABANILLAS DE LA SIERRA | 447001,596299957 | 4518997,98344396 | 4092 | 20 | 2,39 | 0 | 5,12 | 0 |  |  | TRES CANTOS 220 | 0 | 0 |  | CBANILLA T2 | 0528088353
R1-001 | MADRID | CERCEDILLA | 411959,536684523 | 4509790,71712901 | 4089 | 20 | 17,43 | 0 | 0,08 | 0 |  |  | MAJADAHONDA 220 | 0 | 0 |  | CERCEDIL T1 | 0528066747
R1-001 | MADRID | CERCEDILLA | 411959,536684523 | 4509790,71712901 | 4089 | 20 | 6,49 | 0 | 0,56 | 0 |  |  | MAJADAHONDA 220 | 0 | 0 |  | CERCEDIL T2 | 0528066749
R1-001 | MADRID | CERCEDILLA | 411959,536684523 | 4509790,71712901 | 4089 | 66 | 32,44 | 0 | 0 | 0 |  |  | MAJADAHONDA 220 | 0 | 0 |  | CERCEDILL A1 66.000 | 0021030392
R1-001 | MADRID | CERCEDILLA | 411959,536684523 | 4509790,71712901 | 4089 | 66 | 33,01 | 0 | 0 | 0 |  |  | MAJADAHONDA 220 | 1 | 0 |  | CERCEDILL A2 66.000 | 0021032392
R1-001 | MADRID | GETAFE | 441111,883467871 | 4461739,9821035 | 4918 | 45 | 0 | 0 | 0 | 0 |  |  | RETAMAR 220 | 0 | 0 |  | CEANGELE T1 | 0528066740
R1-001 | MADRID | GETAFE | 441111,883467871 | 4461739,9821035 | 4918 | 15 | 0 | 1 | 0,05 | 0 |  |  | RETAMAR 220 | 0 | 0 | Nudo de transporte en concurso de generación | CEANGELE T1 | 0528066741
R1-001 | MADRID | GETAFE | 436416,95837943 | 4461940,71113823 | 4916 | 15 | 0 | 0 | 0 | 0 |  |  | LEGANES 220 | 0 | 0 |  | CEBUENAV T1 | 0528066743
R1-001 | MADRID | GETAFE | 436416,95837943 | 4461940,71113823 | 4916 | 15 | 0 | 0 | 0 | 0 |  |  | LEGANES 220 | 0 | 0 |  | CEBUENAV T2 | 0528066745
R1-001 | MADRID | GETAFE | 436814,153434921 | 4462570,44144958 | 4912 | 45 | 20,38 | 0 | 0 | 0 |  |  | LEGANES 220 | 0 | 0 |  | CESTUDIA T1 | 0528066750
R1-001 | MADRID | GETAFE | 436814,153434921 | 4462570,44144958 | 4912 | 15 | 2,85 | 1 | 4,61 | 0 |  |  | LEGANES 220 | 0 | 0 | Nudo de transporte en concurso de generación | CESTUDIA T1 | 0528066751
R1-001 | MADRID | GETAFE | 436814,153434921 | 4462570,44144958 | 4912 | 45 | 27,86 | 0 | 0 | 0 |  |  | LEGANES 220 | 0 | 0 |  | CESTUDIA T2 | 0528066752
R1-001 | MADRID | GETAFE | 436814,153434921 | 4462570,44144958 | 4912 | 15 | 7 | 1 | 0 | 0 |  |  | RETAMAR 220 | 0 | 0 | Nudo de transporte en concurso de generación | CESTUDIA T2 | 0528066753
R1-001 | MADRID | COLMENAR VIEJO | 435983,81523032 | 4502241,51756301 | 4013 | 66 | 34,9 | 1 | 0 | 0 |  |  | TRES CANTOS 220 | 0 | 0 | Nudo de transporte en concurso de generación | C.VIEJO A 66.000 | 0021030402
R1-001 | MADRID | COLMENAR VIEJO | 435983,81523032 | 4502241,51756301 | 4013 | 66 | 13,85 | 1 | 0 | 0 |  |  | TRES CANTOS 220 | 0 | 0 | Nudo de transporte en concurso de generación | C.VIEJO B 66.000 | 0021030403
R1-001 | MADRID | COLMENAR VIEJO | 435983,81523032 | 4502241,51756301 | 4013 | 20 | 4,02 | 1 | 5,25 | 0 |  |  | TRES CANTOS 220 | 0 | 0 | Nudo de transporte en concurso de generación | C.VIEJO T1 | 0528090185
R1-001 | MADRID | COLMENAR VIEJO | 435983,81523032 | 4502241,51756301 | 4013 | 20 | 13,85 | 1 | 0,14 | 0 |  |  | TRES CANTOS 220 | 0 | 0 | Nudo de transporte en concurso de generación | C.VIEJO T2 | 0528090184
R1-001 | MADRID | COLMENAR VIEJO | 435983,81523032 | 4502241,51756301 | 4013 | 20 | 8,63 | 1 | 9,86 | 0 |  |  | TRES CANTOS 220 | 0 | 0 | Nudo de transporte en concurso de generación | C.VIEJO T3 | 0528089837
R1-001 | MADRID | BATRES | 419361,713871668 | 4455309,01000279 | 4894 | 45 | 9,32 | 1 | 0 | 0 |  |  | MORALEJA 220 | 0 | 0 | Nudo de transporte en concurso de generación | COTORRED T1 | 0528066754
R1-001 | MADRID | BATRES | 419361,713871668 | 4455309,01000279 | 4894 | 15 | 3,62 | 1 | 3,75 | 0 |  |  | MORALEJA 220 | 0 | 0 | Nudo de transporte en concurso de generación | COTORRED T1 | 0528066755
R1-001 | MADRID | LEGANES | 438517,274419228 | 4466276,49728898 | 4910 | 45 | 19,92 | 0 | 0 | 0 |  |  | RETAMAR 220 | 0 | 0 |  | CATOLEDO T1 | 0528066736
R1-001 | MADRID | LEGANES | 438517,274419228 | 4466276,49728898 | 4910 | 15 | 5,41 | 0 | 3,32 | 0 |  |  | RETAMAR 220 | 0 | 0 |  | CATOLEDO T1 | 0528066737
R1-001 | MADRID | LEGANES | 438517,274419228 | 4466276,49728898 | 4910 | 45 | 23,64 | 0 | 0 | 0 |  |  | RETAMAR 220 | 0 | 0 |  | CATOLEDO T2 | 0528066738
R1-001 | MADRID | LEGANES | 438517,274419228 | 4466276,49728898 | 4910 | 15 | 3,9 | 0 | 5 | 0 |  |  | RETAMAR 220 | 0 | 0 |  | CATOLEDO T2 | 0528066739
R1-001 | MADRID | LEGANES | 437224,948117092 | 4465767,33863618 | 4882 | 45 | 24,44 | 0 | 0 | 0 |  |  | FORTUNA 220 | 0 | 0 |  | CARRASCA T1 | 0528066732
R1-001 | MADRID | LEGANES | 437224,948117092 | 4465767,33863618 | 4882 | 15 | 3,46 | 0 | 3,93 | 0 |  |  | FORTUNA 220 | 0 | 0 |  | CARRASCA T1 | 0528066733
R1-001 | MADRID | LEGANES | 437224,948117092 | 4465767,33863618 | 4882 | 45 | 28,14 | 0 | 0 | 0 |  |  | RETAMAR 220 | 0 | 0 |  | CARRASCA T2 | 0528066734
R1-001 | MADRID | LEGANES | 437224,948117092 | 4465767,33863618 | 4882 | 15 | 7 | 0 | 0 | 0 |  |  | RETAMAR 220 | 0 | 0 |  | CARRASCA T2 | 0528066735
R1-001 | MADRID | GETAFE | 440170,736615138 | 4458447,06185283 | 5109 | 45 | 20,18 | 0 | 0 | 0 |  |  | VILLAVERDE PM 220 | 0 | 0 |  | JUNCAL T1 | 0528066793
R1-001 | MADRID | GETAFE | 440170,736615138 | 4458447,06185283 | 5109 | 15 | 9,39 | 0 | 5,12 | 0 |  |  | VILLAVERDE PM 220 | 0 | 0 |  | JUNCAL T1 | 0528066794
R1-001 | MADRID | GETAFE | 440170,736615138 | 4458447,06185283 | 5109 | 45 | 1,88 | 0 | 0 | 0 |  |  | RETAMAR 220 | 0 | 0 |  | JUNCAL T2 | 0528066795
R1-001 | MADRID | GETAFE | 440170,736615138 | 4458447,06185283 | 5109 | 15 | 1,88 | 0 | 2,08 | 0 |  |  | RETAMAR 220 | 0 | 0 |  | JUNCAL T2 | 0528066796
R1-001 | MADRID | FUENLABRADA | 428586,150595932 | 4460358,84166303 | 5111 | 45 | 21,28 | 1 | 0 | 0 |  |  | MORALEJA 220 | 0 | 0 | Nudo de transporte en concurso de generación | ELMAZO T1 | 0528066756
R1-001 | MADRID | FUENLABRADA | 428586,150595932 | 4460358,84166303 | 5111 | 15 | 7 | 1 | 0 | 0 |  |  | MORALEJA 220 | 0 | 0 | Nudo de transporte en concurso de generación | ELMAZO T1 | 0528066757
R1-001 | MADRID | FUENLABRADA | 428586,150595932 | 4460358,84166303 | 5111 | 45 | 0 | 0 | 0 | 0 |  |  | LUCERO 220 | 0 | 0 |  | ELMAZO T2 | 0528066758
R1-001 | MADRID | FUENLABRADA | 428586,150595932 | 4460358,84166303 | 5111 | 15 | 0 | 1 | 4,42 | 0 |  |  | LUCERO 220 | 0 | 0 | Nudo de transporte en concurso de generación | ELMAZO T2 | 0528066759
R1-001 | MADRID | MADRID | 440367,427849023 | 4472786,27580797 | 4035 | 15 | 14 | 0 | 0 | 0 |  |  | MELANCOLICOS PM 220 | 0 | 0 |  | EMBAJADO T2 | 0528088923
R1-001 | MADRID | MADRID | 440367,427849023 | 4472786,27580797 | 4035 | 45 | 38,93 | 0 | 0 | 0 |  |  | MELANCOLICOS PM 220 | 0 | 0 |  | EMBAJADO T2 | 0528150369
R1-001 | MADRID | MADRID | 440367,427849023 | 4472786,27580797 | 4035 | 15 | 14 | 0 | 0 | 0 |  |  | MELANCOLICOS 220 | 0 | 0 |  | EMBAJADO T3 | 0528090283
R1-001 | MADRID | VALDEMORO | 439949,198146006 | 4448089,18155408 | 4244 | 45 | 0 | 1 | 0 | 6,14 |  |  | PINTO 220 | 0 | 0 | Nudo de transporte en concurso de generación | ERASVMRO T1 | 0528153213
R1-001 | MADRID | VALDEMORO | 439949,198146006 | 4448089,18155408 | 4244 | 15 | 0 | 0 | 8,35 | 0 |  |  | PINTO 220 | 0 | 0 |  | ERASVMRO T1 | 0528203500
R1-001 | MADRID | VALDEMORO | 439949,198146006 | 4448089,18155408 | 4244 | 45 | 4,24 | 1 | 6,14 | 0 |  |  | PINTO 220 | 0 | 0 | Nudo de transporte en concurso de generación | ERASVMRO T2 | 0528000006
R1-001 | MADRID | VALDEMORO | 439949,198146006 | 4448089,18155408 | 4244 | 15 | 4,24 | 0 | 0 | 0 |  |  | PINTO 220 | 0 | 0 |  | ERASVMRO T2 | 0528766809
R1-001 | MADRID | EL ESCORIAL | 405592,223561096 | 4495590,22062426 | 4027 | 66 | 42,44 | 0 | 0 | 0 |  |  | MAJADAHONDA 220 | 0 | 0 |  | ESCORIAL A1 66.000 | 0021030419
R1-001 | MADRID | EL ESCORIAL | 405592,223561096 | 4495590,22062426 | 4027 | 66 | 34,32 | 0 | 0 | 0 |  |  | MAJADAHONDA 220 | 0 | 0 |  | ESCORIAL A2 66.000 | 0021030929
R1-001 | MADRID | EL ESCORIAL | 405592,223561096 | 4495590,22062426 | 4027 | 20 | 14 | 0 | 0 | 0 |  |  | MAJADAHONDA 220 | 0 | 0 |  | ESCORIAL T1 | 0528466227
R1-001 | MADRID | EL ESCORIAL | 405592,223561096 | 4495590,22062426 | 4027 | 20 | 14 | 0 | 0 | 0 |  |  | MAJADAHONDA 220 | 0 | 0 |  | ESCORIAL T2 | 0528466228
R1-001 | MADRID | PARLA | 435198,6335686 | 4453914,10751895 | 4925 | 45 | 0 | 0 | 0 | 0 |  |  | LEGANES 220 | 0 | 0 |  | FELIPE2 T1 | 0528066768
R1-001 | MADRID | PARLA | 435198,6335686 | 4453914,10751895 | 4925 | 15 | 0 | 1 | 0,01 | 0 |  |  | LEGANES 220 | 0 | 0 | Nudo de transporte en concurso de generación | FELIPE2 T1 | 0528141676
R1-001 | MADRID | PARLA | 435198,6335686 | 4453914,10751895 | 4925 | 45 | 0 | 1 | 0 | 0 |  |  | PINTO 220 | 0 | 0 | Nudo de transporte en concurso de generación | FELIPE2 T2 | 0528066769
R1-001 | MADRID | PARLA | 435198,6335686 | 4453914,10751895 | 4925 | 15 | 0 | 0 | 0 | 0 |  |  | PINTO 220 | 0 | 0 |  | FELIPE2 T2 | 0528141650
R1-001 | MADRID | BUITRAGO DEL LOZOYA | 446910,546646259 | 4539579,87698677 | 4096 | 66 | 5,58 | 1 | 6,39 | 0 |  |  | TRES CANTOS 220 | 0 | 0 | Nudo de transporte en concurso de generación | GANDULLA 66.000 | 0021030451
R1-001 | MADRID | BUITRAGO DEL LOZOYA | 446910,546646259 | 4539579,87698677 | 4096 | 20 | 2,1 | 0 | 13,22 | 0 |  |  | TRES CANTOS 220 | 0 | 0 |  | GANDULLA T1 | 0528088215
R1-001 | MADRID | BUITRAGO DEL LOZOYA | 446910,546646259 | 4539579,87698677 | 4096 | 20 | 0,25 | 0 | 7,5 | 0 |  |  | TRES CANTOS 220 | 0 | 0 |  | GANDULLA T2 | 0528088176
R1-001 | MADRID | GRIÑON | 426947,295557795 | 4450860,08741124 | 4169 | 45 | 7,36 | 1 | 8,36 | 13,36 |  |  | MORALEJA 220 | 0 | 0 | Nudo de transporte en concurso de generación | GRINON T1 | 0528066782
R1-001 | MADRID | GRIÑON | 426947,295557795 | 4450860,08741124 | 4169 | 15 | 1,44 | 1 | 6,18 | 0 |  |  | MORALEJA 220 | 0 | 0 | Nudo de transporte en concurso de generación | GRINON T1 | 0528066783
R1-001 | MADRID | GRIÑON | 426947,295557795 | 4450860,08741124 | 4169 | 45 | 8,67 | 1 | 0 | 0 |  |  | MORALEJA 220 | 0 | 0 | Nudo de transporte en concurso de generación | GRINON T2 | 0528066784
R1-001 | MADRID | GRIÑON | 426947,295557795 | 4450860,08741124 | 4169 | 15 | 4,79 | 1 | 4,01 | 0 |  |  | MORALEJA 220 | 0 | 0 | Nudo de transporte en concurso de generación | GRINON T2 | 0528066785
R1-001 | MADRID | HUMANES DE MADRID | 428653,058738774 | 4454520,31486285 | 4895 | 45 | 4,24 | 1 | 0 | 0 |  |  | MORALEJA 220 | 0 | 0 | Nudo de transporte en concurso de generación | HUMANES T1 | 0528066786
R1-001 | MADRID | HUMANES DE MADRID | 428653,058738774 | 4454520,31486285 | 4895 | 15 | 4,24 | 1 | 9,98 | 0 |  |  | MORALEJA 220 | 0 | 0 | Nudo de transporte en concurso de generación | HUMANES T1 | 0528066787
R1-001 | MADRID | HUMANES DE MADRID | 428653,058738774 | 4454520,31486285 | 4895 | 45 | 14,72 | 1 | 0 | 0 |  |  | MORALEJA 220 | 0 | 0 | Nudo de transporte en concurso de generación | HUMANES T2 | 0528066788
R1-001 | MADRID | HUMANES DE MADRID | 428653,058738774 | 4454520,31486285 | 4895 | 15 | 1,22 | 1 | 6,42 | 0 |  |  | MORALEJA 220 | 0 | 0 | Nudo de transporte en concurso de generación | HUMANES T2 | 0528066789
R1-001 | MADRID | GETAFE | 439355,85109724 | 4462689,98003732 | 4913 | 45 | 0 | 0 | 0 | 0 |  |  | RETAMAR 220 | 0 | 0 |  | JUCIERVA T1 | 0528066790
R1-001 | MADRID | GETAFE | 439355,85109724 | 4462689,98003732 | 4913 | 15 | 0 | 1 | 0,16 | 0 |  |  | RETAMAR 220 | 0 | 0 | Nudo de transporte en concurso de generación | JUCIERVA T1 | 0528141681
R1-001 | MADRID | GETAFE | 439355,85109724 | 4462689,98003732 | 4913 | 45 | 0 | 0 | 0 | 0 |  |  | RETAMAR 220 | 0 | 0 |  | JUCIERVA T2 | 0528066791
R1-001 | MADRID | GETAFE | 439355,85109724 | 4462689,98003732 | 4913 | 15 | 0 | 1 | 0 | 0 |  |  | RETAMAR 220 | 0 | 0 | Nudo de transporte en concurso de generación | JUCIERVA T2 | 0528141680
R1-001 | MADRID | GETAFE | 439355,85109724 | 4462689,98003732 | 4913 | 15 | 0 | 1 | 0 | 0 |  |  | RETAMAR 220 | 0 | 0 | Nudo de transporte en concurso de generación | JUCIERVA T3 | 0528141682
R1-001 | MADRID | MOSTOLES | 424676,344941987 | 4462561,68948561 | 4903 | 45 | 9,32 | 1 | 0 | 0 |  |  | MORALEJA 220 | 0 | 0 | Nudo de transporte en concurso de generación | ANTUSANA T1 | 0528065002
R1-001 | MADRID | MOSTOLES | 424676,344941987 | 4462561,68948561 | 4903 | 15 | 8,38 | 1 | 0,03 | 0 |  |  | MORALEJA 220 | 0 | 0 | Nudo de transporte en concurso de generación | ANTUSANA T1 | 0528065003
R1-001 | MADRID | MOSTOLES | 424676,344941987 | 4462561,68948561 | 4903 | 45 | 8,71 | 0 | 0 | 0 |  |  | LUCERO 220 | 0 | 0 |  | ANTUSANA T2 | 0528065004
R1-001 | MADRID | MOSTOLES | 424676,344941987 | 4462561,68948561 | 4903 | 15 | 0 | 1 | 7,28 | 0 |  |  | LUCERO 220 | 0 | 0 | Nudo de transporte en concurso de generación | ANTUSANA T2 | 0528065005
R1-001 | MADRID | SAN MARTIN DE VALDEIGLESIAS | 383469,425312126 | 4465901,85678252 | 4961 | 45 | 0 | 0 | 0 | 0 |  |  | VILLAVICIOSA DE O 220 | 0 | 0 |  | BIZCA T1 | 0528065008
R1-001 | MADRID | SAN MARTIN DE VALDEIGLESIAS | 383469,425312126 | 4465901,85678252 | 4961 | 15 | 0 | 0 | 0,5 | 0 |  |  | VILLAVICIOSA DE O 220 | 0 | 0 |  | BIZCA T1 | 0528065009
R1-001 | MADRID | SAN MARTIN DE VALDEIGLESIAS | 383469,425312126 | 4465901,85678252 | 4961 | 45 | 0 | 0 | 0 | 0 |  |  | VILLAVICIOSA DE O 220 | 0 | 0 |  | BIZCA T2 | 0528065010
R1-001 | MADRID | SAN MARTIN DE VALDEIGLESIAS | 383469,425312126 | 4465901,85678252 | 4961 | 15 | 0 | 0 | 0 | 0 |  |  | VILLAVICIOSA DE O 220 | 0 | 0 |  | BIZCA T2 | 0528065011
R1-001 | MADRID | ALCORCON | 428638,41862111 | 4467273,30593151 | 5114 | 45 | 20,34 | 0 | 0 | 0 |  |  | FORTUNA 220 | 0 | 0 |  | PERATA T1 | 0528066839
R1-001 | MADRID | ALCORCON | 428638,41862111 | 4467273,30593151 | 5114 | 15 | 13,84 | 1 | 0,18 | 0 |  |  | FORTUNA 220 | 0 | 0 | Nudo de transporte en concurso de generación | PERATA T1 | 0528066840
R1-001 | MADRID | ALCORCON | 428638,41862111 | 4467273,30593151 | 5114 | 45 | 9,66 | 0 | 0 | 0 |  |  | LUCERO 220 | 0 | 0 |  | PERATA T2 | 0528066841
R1-001 | MADRID | ALCORCON | 428638,41862111 | 4467273,30593151 | 5114 | 15 | 9,66 | 1 | 3,38 | 0 |  |  | LUCERO 220 | 0 | 0 | Nudo de transporte en concurso de generación | PERATA T2 | 0528066842
R1-001 | MADRID | ALCORCON | 428638,41862111 | 4467273,30593151 | 5114 | 20 | 1,83 | 0 | 13,52 | 0 |  |  | FORTUNA 220 | 0 | 0 |  | PERATA T3 | 0528066844
R1-001 | MADRID | MOSTOLES | 428007,387753747 | 4463629,51485939 | 4907 | 15 | 6,98 | 0 | 0,03 | 0 |  |  | MORALEJA 220 | 0 | 0 |  | REGUERA T1 | 0528066886
R1-001 | MADRID | MOSTOLES | 428007,387753747 | 4463629,51485939 | 4907 | 45 | 16,68 | 1 | 0 | 0 |  |  | MORALEJA 220 | 0 | 0 | Nudo de transporte en concurso de generación | REGUERA T1 | 0528215633
R1-001 | MADRID | MOSTOLES | 428007,387753747 | 4463629,51485939 | 4907 | 15 | 0 | 1 | 4,95 | 0 |  |  | LUCERO 220 | 0 | 0 | Nudo de transporte en concurso de generación | REGUERA T2 | 0528066888
R1-001 | MADRID | MOSTOLES | 428007,387753747 | 4463629,51485939 | 4907 | 45 | 0 | 1 | 0 | 0 |  |  | LUCERO 220 | 0 | 0 | Nudo de transporte en concurso de generación | REGUERA T2 | 0528215632
R1-001 | MADRID | FUENLABRADA | 432035,719047539 | 4461129,21063428 | 4899 | 45 | 23,1 | 0 | 0 | 0 |  |  | LEGANES 220 | 0 | 0 |  | SERNA T1 | 0528066901
R1-001 | MADRID | FUENLABRADA | 432035,719047539 | 4461129,21063428 | 4899 | 15 | 7 | 1 | 0 | 0 |  |  | LEGANES 220 | 0 | 0 | Nudo de transporte en concurso de generación | SERNA T1 | 0528066902
R1-001 | MADRID | FUENLABRADA | 432035,719047539 | 4461129,21063428 | 4899 | 45 | 23,1 | 0 | 0 | 0 |  |  | LEGANES 220 | 0 | 0 |  | SERNA T2 | 0528066903
R1-001 | MADRID | FUENLABRADA | 432035,719047539 | 4461129,21063428 | 4899 | 15 | 7 | 1 | 0 | 0 |  |  | LEGANES 220 | 0 | 0 | Nudo de transporte en concurso de generación | SERNA T2 | 0528066904
R1-001 | MADRID | TORREJON DE LA CALZADA | 431596,015726964 | 4449051,13467707 | 5284 | 45 | 4,24 | 1 | 0 | 0 |  |  | MORALEJA 220 | 0 | 0 | Nudo de transporte en concurso de generación | AVENIDAS T1 | 0528065006
R1-001 | MADRID | TORREJON DE LA CALZADA | 431596,015726964 | 4449051,13467707 | 5284 | 15 | 4,24 | 0 | 6,74 | 0 |  |  | MORALEJA 220 | 0 | 0 |  | AVENIDAS T1 | 0528065007
R1-001 | MADRID | COLMENAR VIEJO | 433260,252763635 | 4500589,98875331 | 4196 | 20 | 13,72 | 1 | 0 | 0 |  |  | TRES CANTOS 220 | 0 | 0 | Nudo de transporte en concurso de generación | LAVANDER T1 | 0528826194
R1-001 | MADRID | COLMENAR VIEJO | 433260,252763635 | 4500589,98875331 | 4196 | 20 | 13,72 | 1 | 0 | 0 |  |  | TRES CANTOS 220 | 0 | 0 | Nudo de transporte en concurso de generación | LAVANDER T2 | 0528826197
R1-001 | MADRID | COLMENAR VIEJO | 433260,252763635 | 4500589,98875331 | 4196 | 66 | 36,47 | 1 | 0 | 0 |  |  | TRES CANTOS 220 | 0 | 0 | Nudo de transporte en concurso de generación | LAVANDERAS A 66.000 | 0021030500
R1-001 | MADRID | COLMENAR VIEJO | 433260,252763635 | 4500589,98875331 | 4196 | 66 | 13,72 | 1 | 0 | 0 |  |  | TRES CANTOS 220 | 0 | 0 | Nudo de transporte en concurso de generación | LAVANDERB 66.000 | 0021032500
R1-001 | MADRID | ALCORCON | 430001,177175882 | 4467252,39587446 | 4936 | 45 | 20,49 | 0 | 0 | 0 |  |  | FORTUNA 220 | 0 | 0 |  | LISBOA T1 | 0528066801
R1-001 | MADRID | ALCORCON | 430001,177175882 | 4467252,39587446 | 4936 | 15 | 6,99 | 1 | 0,01 | 0 |  |  | FORTUNA 220 | 0 | 0 | Nudo de transporte en concurso de generación | LISBOA T1 | 0528066802
R1-001 | MADRID | ALCORCON | 430001,177175882 | 4467252,39587446 | 4936 | 45 | 9,66 | 0 | 0 | 0 |  |  | LUCERO 220 | 0 | 0 |  | LISBOA T2 | 0528066803
R1-001 | MADRID | ALCORCON | 430001,177175882 | 4467252,39587446 | 4936 | 15 | 6,94 | 1 | 0,07 | 0 |  |  | LUCERO 220 | 0 | 0 | Nudo de transporte en concurso de generación | LISBOA T2 | 0528066804
R1-001 | MADRID | ALCORCON | 430645,237184316 | 4464906,82775728 | 4934 | 45 | 28,14 | 0 | 0 | 0 |  |  | PRADO SANTO DOMIN 220 | 0 | 0 |  | ESCOLARE T1 | 0528066760
R1-001 | MADRID | ALCORCON | 430645,237184316 | 4464906,82775728 | 4934 | 15 | 7 | 0 | 0 | 0 |  |  | PRADO SANTO DOMIN 220 | 0 | 0 |  | ESCOLARE T1 | 0528066761
R1-001 | MADRID | ALCORCON | 430645,237184316 | 4464906,82775728 | 4934 | 45 | 18,99 | 0 | 0 | 0 |  |  | PRADO SANTO DOMIN 220 | 0 | 0 |  | ESCOLARE T2 | 0528066762
R1-001 | MADRID | ALCORCON | 430645,237184316 | 4464906,82775728 | 4934 | 15 | 0 | 0 | 10 | 5 |  |  | PRADO SANTO DOMIN 220 | 0 | 0 |  | ESCOLARE T2 | 0528066763
R1-001 | MADRID | PARLA | 433919,985658565 | 4452789,43349839 | 4926 | 45 | 0 | 1 | 28,34 | 9,9 |  |  | LEGANES 220 | 0 | 0 | Nudo de transporte en concurso de generación | NAVEROS T1 | 0528066833
R1-001 | MADRID | PARLA | 433919,985658565 | 4452789,43349839 | 4926 | 15 | 0 | 1 | 5,61 | 0 |  |  | LEGANES 220 | 0 | 0 | Nudo de transporte en concurso de generación | NAVEROS T1 | 0528141651
R1-001 | MADRID | PARLA | 433919,985658565 | 4452789,43349839 | 4926 | 45 | 0 | 1 | 19,72 | 0 |  |  | PINTO 220 | 0 | 0 | Nudo de transporte en concurso de generación | NAVEROS T2 | 0528066834
R1-001 | MADRID | PARLA | 433919,985658565 | 4452789,43349839 | 4926 | 15 | 0 | 1 | 5 | 0 |  |  | PINTO 220 | 0 | 0 | Nudo de transporte en concurso de generación | NAVEROS T2 | 0528141652
R1-001 | MADRID | MIRAFLORES DE LA SIERRA | 434669,637559206 | 4514142,24702394 | 4135 | 66 | 37,59 | 1 | 0 | 0 |  |  | TRES CANTOS 220 | 0 | 0 | Nudo de transporte en concurso de generación | MIRAFL/A 66.000 | 0021030629
R1-001 | MADRID | MIRAFLORES DE LA SIERRA | 434669,637559206 | 4514142,24702394 | 4135 | 66 | 13,88 | 1 | 0 | 0 |  |  | TRES CANTOS 220 | 0 | 0 | Nudo de transporte en concurso de generación | MIRAFL/B 66.000 | 0021031633
R1-001 | MADRID | MIRAFLORES DE LA SIERRA | 434669,637559206 | 4514142,24702394 | 4135 | 20 | 6,99 | 1 | 0,01 | 0 |  |  | TRES CANTOS 220 | 0 | 0 | Nudo de transporte en concurso de generación | MIRAFLOR T1 | 0528088418
R1-001 | MADRID | MIRAFLORES DE LA SIERRA | 434669,637559206 | 4514142,24702394 | 4135 | 20 | 1,5 | 0 | 16,34 | 0 |  |  | TRES CANTOS 220 | 1 | 0 |  | MIRAFLOR T2 | 0528088417
R1-001 | MADRID | MORALZARZAL | 419492,858229395 | 4506208,77959747 | 5240 | 66 | 34,81 | 0 | 0 | 0 |  |  | MAJADAHONDA 220 | 0 | 0 |  | MORALZAR A1 66.000 | 0021030535
R1-001 | MADRID | MORALZARZAL | 419492,858229395 | 4506208,77959747 | 5240 | 66 | 38,61 | 0 | 0 | 0 |  |  | MAJADAHONDA 220 | 0 | 0 |  | MORALZAR A2 66.000 | 0021031205
R1-001 | MADRID | MORALZARZAL | 419492,858229395 | 4506208,77959747 | 5240 | 20 | 17,48 | 0 | 0,03 | 0 |  |  | MAJADAHONDA 220 | 0 | 0 |  | MORALZAR T1 | 0528066819
R1-001 | MADRID | MORALZARZAL | 419492,858229395 | 4506208,77959747 | 5240 | 20 | 12,99 | 0 | 5,01 | 0 |  |  | MAJADAHONDA 220 | 0 | 0 |  | MORALZAR T2 | 0528066821
R1-001 | MADRID | MOSTOLES | 426389,898028506 | 4463462,39347227 | 4906 | 45 | 14,29 | 1 | 0 | 0 |  |  | MORALEJA 220 | 0 | 0 | Nudo de transporte en concurso de generación | MOSTOLES T1 | 0528066822
R1-001 | MADRID | MOSTOLES | 426389,898028506 | 4463462,39347227 | 4906 | 15 | 14,29 | 0 | 0 | 0 |  |  | MORALEJA 220 | 0 | 0 |  | MOSTOLES T1 | 0528146087
R1-001 | MADRID | MOSTOLES | 426389,898028506 | 4463462,39347227 | 4906 | 45 | 9,66 | 0 | 0 | 0 |  |  | LUCERO 220 | 0 | 0 |  | MOSTOLES T2 | 0528066823
R1-001 | MADRID | MOSTOLES | 426389,898028506 | 4463462,39347227 | 4906 | 15 | 7 | 1 | 0 | 0 |  |  | LUCERO 220 | 0 | 0 | Nudo de transporte en concurso de generación | MOSTOLES T2 | 0528066824
R1-001 | MADRID | NAVALAGAMELLA | 405602,834454022 | 4479123,44469 | 4134 | 66 | 7,38 | 0 | 0 | 0 |  |  | MAJADAHONDA 220 | 0 | 0 |  | NAVALAG. 66.000 | 0021030531
R1-001 | MADRID | NAVALAGAMELLA | 405602,834454022 | 4479123,44469 | 4134 | 20 | 7,38 | 0 | 5,77 | 0 |  |  | MAJADAHONDA 220 | 0 | 0 |  | NAVALAGA T1 | 0528066828
R1-001 | MADRID | NAVALCARNERO | 414310,533424282 | 4461873,87389562 | 4904 | 45 | 0 | 0 | 0 | 0 |  |  | VILLAVICIOSA DE O 220 | 0 | 0 |  | NAVALCAR T1 | 0528066829
R1-001 | MADRID | NAVALCARNERO | 414310,533424282 | 4461873,87389562 | 4904 | 15 | 0 | 0 | 0,51 | 0 |  |  | VILLAVICIOSA DE O 220 | 0 | 0 |  | NAVALCAR T1 | 0528066830
R1-001 | MADRID | NAVALCARNERO | 414310,533424282 | 4461873,87389562 | 4904 | 45 | 8,71 | 0 | 0 | 0 |  |  | LUCERO 220 | 0 | 0 |  | NAVALCAR T2 | 0528066831
R1-001 | MADRID | NAVALCARNERO | 414310,533424282 | 4461873,87389562 | 4904 | 15 | 6,11 | 1 | 12,65 | 0 |  |  | LUCERO 220 | 0 | 0 | Nudo de transporte en concurso de generación | NAVALCAR T2 | 0528066832
R1-001 | MADRID | MADRID | 440595,467292494 | 4467827,82248794 | 4228 | 15 | 17,5 | 0 | 0 | 0 |  |  | RETAMAR 220 | 0 | 0 |  | OLVIDO T1 | 0528151916
R1-001 | MADRID | MADRID | 440595,467292494 | 4467827,82248794 | 4228 | 45 | 38,97 | 0 | 0 | 0 |  |  | RETAMAR 220 | 0 | 0 |  | OLVIDO T1 | 0528151934
R1-001 | MADRID | ALCORCON | 431814,277176895 | 4465807,79547899 | 4885 | 45 | 23,51 | 0 | 0 | 0 |  |  | PRADO SANTO DOMIN 220 | 0 | 0 |  | PIALCOR1 T1 | 0528066847
R1-001 | MADRID | ALCORCON | 431814,277176895 | 4465807,79547899 | 4885 | 15 | 7,96 | 0 | 0,49 | 0,16 |  |  | PRADO SANTO DOMIN 220 | 0 | 0 |  | PIALCOR1 T1 | 0528066848
R1-001 | MADRID | ALCORCON | 431814,277176895 | 4465807,79547899 | 4885 | 45 | 18,99 | 0 | 0 | 0 |  |  | FORTUNA 220 | 0 | 0 |  | PIALCOR1 T2 | 0528066849
R1-001 | MADRID | ALCORCON | 431814,277176895 | 4465807,79547899 | 4885 | 15 | 6,85 | 1 | 0,17 | 0 |  |  | FORTUNA 220 | 0 | 0 | Nudo de transporte en concurso de generación | PIALCOR1 T2 | 0528066850
R1-001 | MADRID | LEGANES | 435677,501145201 | 4463977,19369517 | 4881 | 45 | 25,37 | 0 | 0 | 0 |  |  | LEGANES 220 | 0 | 0 |  | PILEGANE T1 | 0528066859
R1-001 | MADRID | LEGANES | 435677,501145201 | 4463977,19369517 | 4881 | 15 | 6,02 | 1 | 3,03 | 0 |  |  | LEGANES 220 | 0 | 0 | Nudo de transporte en concurso de generación | PILEGANE T1 | 0528066860
R1-001 | MADRID | LEGANES | 435677,501145201 | 4463977,19369517 | 4881 | 45 | 28,01 | 0 | 0 | 0 |  |  | LEGANES 220 | 0 | 0 |  | PILEGANE T2 | 0528066861
R1-001 | MADRID | LEGANES | 435677,501145201 | 4463977,19369517 | 4881 | 15 | 17,41 | 0 | 0,09 | 0 |  |  | LEGANES 220 | 0 | 0 |  | PILEGANE T2 | 0528066862
R1-001 | MADRID | PINTO | 439680,065314724 | 4456079,84152024 | 4924 | 45 | 0 | 1 | 24,75 | 24,75 |  |  | PINTO 220 | 0 | 0 | Nudo de transporte en concurso de generación | PIPINTO T1 | 0528066867
R1-001 | MADRID | PINTO | 439680,065314724 | 4456079,84152024 | 4924 | 15 | 0 | 1 | 0,32 | 0 |  |  | PINTO 220 | 0 | 0 | Nudo de transporte en concurso de generación | PIPINTO T1 | 0528066868
R1-001 | MADRID | PINTO | 439680,065314724 | 4456079,84152024 | 4924 | 45 | 0 | 1 | 24,75 | 24,75 |  |  | PINTO 220 | 0 | 0 | Nudo de transporte en concurso de generación | PIPINTO T2 | 0528066869
R1-001 | MADRID | PINTO | 439680,065314724 | 4456079,84152024 | 4924 | 15 | 0 | 1 | 7,07 | 4,95 |  |  | PINTO 220 | 0 | 0 | Nudo de transporte en concurso de generación | PIPINTO T2 | 0528066870
R1-001 | MADRID | PINTO | 438811,547215328 | 4455217,29641216 | 4923 | 45 | 0 | 1 | 9,9 | 9,9 |  |  | PINTO 220 | 0 | 0 | Nudo de transporte en concurso de generación | PINTOSTR T1 | 0528066865
R1-001 | MADRID | PINTO | 438811,547215328 | 4455217,29641216 | 4923 | 15 | 0 | 1 | 6,83 | 0 |  |  | PINTO 220 | 0 | 0 | Nudo de transporte en concurso de generación | PINTOSTR T1 | 0528066866
R1-001 | MADRID | MADRID | 434929,408189071 | 4468693,44239448 | 4888 | 15 | 7,1 | 1 | 0,31 | 7,1 |  |  | FORTUNA 220 | 0 | 0 | Nudo de transporte en concurso de generación | PIQUENAS T1 | 0528088163
R1-001 | MADRID | MADRID | 434929,408189071 | 4468693,44239448 | 4888 | 45 | 7,1 | 0 | 35 | 35 |  |  | POLIGONO C 220 | 0 | 0 |  | PIQUENAS T1 | 0528150423
R1-001 | MADRID | MADRID | 434929,408189071 | 4468693,44239448 | 4888 | 15 | 4,4 | 0 | 0,03 | 0 |  |  | POLIGONO C 220 | 0 | 0 |  | PIQUENAS T2 | 0528088164
R1-001 | MADRID | MADRID | 434929,408189071 | 4468693,44239448 | 4888 | 45 | 4,4 | 1 | 0 | 0 |  |  | FORTUNA 220 | 0 | 0 | Nudo de transporte en concurso de generación | PIQUENAS T2 | 0528150424
R1-001 | MADRID | MOSTOLES | 427691,833840059 | 4464461,76189418 | 4908 | 45 | 27,12 | 1 | 0 | 0 |  |  | LUCERO 220 | 0 | 0 | Nudo de transporte en concurso de generación | PESTORIL T1 | 0528066845
R1-001 | MADRID | MOSTOLES | 427691,833840059 | 4464461,76189418 | 4908 | 15 | 17,5 | 1 | 0 | 0 |  |  | LUCERO 220 | 0 | 0 | Nudo de transporte en concurso de generación | PESTORIL T1 | 0528143483
R1-001 | MADRID | MOSTOLES | 427691,833840059 | 4464461,76189418 | 4908 | 45 | 0 | 1 | 0 | 0 |  |  | LUCERO 220 | 0 | 0 | Nudo de transporte en concurso de generación | PESTORIL T2 | 0528066846
R1-001 | MADRID | MOSTOLES | 427691,833840059 | 4464461,76189418 | 4908 | 15 | 0 | 1 | 0,01 | 0 |  |  | LUCERO 220 | 0 | 0 | Nudo de transporte en concurso de generación | PESTORIL T2 | 0528141673
R1-001 | MADRID | LEGANES | 433971,708888914 | 4464204,40480817 | 4880 | 45 | 28,14 | 0 | 0 | 0 |  |  | LEGANES 220 | 0 | 0 |  | PRAPOZUE T1 | 0528066876
R1-001 | MADRID | LEGANES | 433971,708888914 | 4464204,40480817 | 4880 | 45 | 27,85 | 0 | 0 | 0 |  |  | PRADO SANTO DOMIN 220 | 0 | 0 |  | PRAPOZUE T2 | 0528066878
R1-001 | MADRID | NAVALCARNERO | 419592,724836692 | 4460468,51854123 | 4900 | 45 | 0 | 0 | 0 | 0 |  |  | MORALEJA 220 | 0 | 0 |  | RIOGUADA T1 | 0528066889
R1-001 | MADRID | NAVALCARNERO | 419592,724836692 | 4460468,51854123 | 4900 | 15 | 0 | 1 | 4,5 | 0 |  |  | MORALEJA 220 | 0 | 0 | Nudo de transporte en concurso de generación | RIOGUADA T1 | 0528066890
R1-001 | MADRID | SAN AGUSTIN DE GUADALIX | 447876,415247752 | 4502269,80892774 | 4091 | 20 | 13,77 | 1 | 0,25 | 0 |  |  | TRES CANTOS 220 | 0 | 0 | Nudo de transporte en concurso de generación | S.AGUSTI T1 | 0528088178
R1-001 | MADRID | SAN AGUSTIN DE GUADALIX | 447876,415247752 | 4502269,80892774 | 4091 | 20 | 2,76 | 0 | 8,6 | 0 |  |  | TRES CANTOS 220 | 0 | 0 |  | S.AGUSTI T2 | 0528088177
R1-001 | MADRID | SAN AGUSTIN DE GUADALIX | 447876,415247752 | 4502269,80892774 | 4091 | 20 | 17,01 | 1 | 0,55 | 5 |  |  | TRES CANTOS 220 | 0 | 0 | Nudo de transporte en concurso de generación | S.AGUSTI T3 | 0528088445
R1-001 | MADRID | SAN AGUSTIN DE GUADALIX | 447876,415247752 | 4502269,80892774 | 4091 | 66 | 27,4 | 1 | 0 | 0 |  |  | TRES CANTOS 220 | 0 | 0 | Nudo de transporte en concurso de generación | S.AGUSTIN A 66.000 | 0021030602
R1-001 | MADRID | SAN AGUSTIN DE GUADALIX | 447876,415247752 | 4502269,80892774 | 4091 | 66 | 14,38 | 1 | 0 | 0 |  |  | TRES CANTOS 220 | 0 | 0 | Nudo de transporte en concurso de generación | S.AGUSTIN B 66.000 | 0021048021
R1-001 | MADRID | GETAFE | 440327,738191434 | 4460845,49658467 | 4919 | 45 | 0 | 1 | 0 | 0 |  |  | PINTO 220 | 0 | 0 | Nudo de transporte en concurso de generación | SAMARCOS T1 | 0528066897
R1-001 | MADRID | GETAFE | 440327,738191434 | 4460845,49658467 | 4919 | 15 | 0 | 0 | 0 | 0 |  |  | PINTO 220 | 0 | 0 |  | SAMARCOS T1 | 0528066898
R1-001 | MADRID | GETAFE | 440327,738191434 | 4460845,49658467 | 4919 | 45 | 1,88 | 0 | 0 | 0 |  |  | RETAMAR 220 | 0 | 0 |  | SAMARCOS T2 | 0528066899
R1-001 | MADRID | GETAFE | 440327,738191434 | 4460845,49658467 | 4919 | 15 | 1,88 | 0 | 0,1 | 0 |  |  | RETAMAR 220 | 0 | 0 |  | SAMARCOS T2 | 0528770487
R1-001 | MADRID | FUENLABRADA | 434697,32986531 | 4457128,99436568 | 4922 | 45 | 0 | 0 | 4,95 | 4,95 |  |  | LEGANES 220 | 0 | 0 |  | TAJAPIES T1 | 0528066905
R1-001 | MADRID | FUENLABRADA | 434697,32986531 | 4457128,99436568 | 4922 | 15 | 0 | 1 | 9,63 | 0 |  |  | LEGANES 220 | 0 | 0 | Nudo de transporte en concurso de generación | TAJAPIES T1 | 0528148158
R1-001 | MADRID | FUENLABRADA | 434697,32986531 | 4457128,99436568 | 4922 | 45 | 0 | 1 | 0 | 0 |  |  | PINTO 220 | 0 | 0 | Nudo de transporte en concurso de generación | TAJAPIES T2 | 0528066906
R1-001 | MADRID | FUENLABRADA | 434697,32986531 | 4457128,99436568 | 4922 | 15 | 0 | 1 | 4,84 | 0,04 |  |  | PINTO 220 | 0 | 0 | Nudo de transporte en concurso de generación | TAJAPIES T2 | 0528148159
R1-001 | MADRID | VALDEMORILLO | 409018,470469894 | 4484613,72770025 | 4986 | 66 | 7,96 | 0 | 0 | 0 |  |  | MAJADAHONDA 220 | 0 | 0 |  | VALDMLLO 66.000 | 0021030645
R1-001 | MADRID | VALDEMORILLO | 409018,470469894 | 4484613,72770025 | 4986 | 20 | 2,98 | 0 | 16,13 | 0 |  |  | MAJADAHONDA 220 | 0 | 0 |  | VMORILLO T2 | 0528066940
R1-001 | MADRID | ALCORCON | 431727,301451691 | 4466149,5477466 | 4887 | 45 | 23,51 | 0 | 0 | 0 |  |  | FORTUNA 220 | 0 | 0 |  | VALDERA1 T1 | 0528066915
R1-001 | MADRID | ALCORCON | 431727,301451691 | 4466149,5477466 | 4887 | 15 | 4,56 | 1 | 4,66 | 0 |  |  | FORTUNA 220 | 0 | 0 | Nudo de transporte en concurso de generación | VALDERA1 T1 | 0528776712
R1-001 | MADRID | ALCORCON | 431727,301451691 | 4466149,5477466 | 4887 | 45 | 18,99 | 0 | 0 | 0 |  |  | PRADO SANTO DOMIN 220 | 0 | 0 |  | VALDERA1 T2 | 0528066917
R1-001 | MADRID | ALCORCON | 431727,301451691 | 4466149,5477466 | 4887 | 15 | 8,75 | 1 | 0 | 0 |  |  | PRADO SANTO DOMIN 220 | 0 | 0 | Nudo de transporte en concurso de generación | VALDERA1 T2 | 0528776711
R1-001 | MADRID | ALCORCON | 431717,298454371 | 4467772,99597571 | 4890 | 45 | 7,1 | 0 | 0 | 0 |  |  | POLIGONO C 220 | 0 | 0 |  | VALDERA2 T1 | 0528066919
R1-001 | MADRID | ALCORCON | 431717,298454371 | 4467772,99597571 | 4890 | 15 | 6,91 | 0 | 0,1 | 0 |  |  | FORTUNA 220 | 0 | 0 |  | VALDERA2 T1 | 0528066920
R1-001 | MADRID | ALCORCON | 431717,298454371 | 4467772,99597571 | 4890 | 45 | 4,4 | 0 | 26,34 | 26,34 |  |  | FORTUNA 220 | 0 | 0 |  | VALDERA2 T2 | 0528066921
R1-001 | MADRID | ALCORCON | 431717,298454371 | 4467772,99597571 | 4890 | 15 | 4,4 | 0 | 0,01 | 0 |  |  | POLIGONO C 220 | 0 | 0 |  | VALDERA2 T2 | 0528066922
R1-001 | MADRID | GETAFE | 435681,057885166 | 4459985,79694381 | 4920 | 45 | 20,38 | 0 | 0 | 0 |  |  | LEGANES 220 | 0 | 0 |  | VALDRREJ T1 | 0528066923
R1-001 | MADRID | GETAFE | 435681,057885166 | 4459985,79694381 | 4920 | 15 | 3,39 | 1 | 4,01 | 3,95 |  |  | LEGANES 220 | 0 | 0 | Nudo de transporte en concurso de generación | VALDRREJ T1 | 0528141669
R1-001 | MADRID | GETAFE | 435681,057885166 | 4459985,79694381 | 4920 | 45 | 27,86 | 0 | 0 | 0 |  |  | LEGANES 220 | 0 | 0 |  | VALDRREJ T2 | 0528066924
R1-001 | MADRID | GETAFE | 435681,057885166 | 4459985,79694381 | 4920 | 15 | 6,72 | 1 | 0,32 | 0,05 |  |  | LEGANES 220 | 0 | 0 | Nudo de transporte en concurso de generación | VALDRREJ T2 | 0528141670
R1-001 | MADRID | SAN SEBASTIAN DE LOS REYES | 451340,757694694 | 4491932,44404493 | 4125 | 66 | 29,76 | 1 | 0 | 0 |  |  | TRES CANTOS 220 | 0 | 0 | Nudo de transporte en concurso de generación | VENTEROS A1 66.000 | 0021030652
R1-001 | MADRID | SAN SEBASTIAN DE LOS REYES | 451340,757694694 | 4491932,44404493 | 4125 | 66 | 9,33 | 1 | 0 | 0 |  |  | TRES CANTOS 220 | 0 | 0 | Nudo de transporte en concurso de generación | VENTEROS A2 66.000 | 0021031650
R1-001 | MADRID | SAN SEBASTIAN DE LOS REYES | 451340,757694694 | 4491932,44404493 | 4125 | 20 | 3,33 | 0 | 11,86 | 0 |  |  | TRES CANTOS 220 | 0 | 0 |  | VENTEROS T1 | 0528089617
R1-001 | MADRID | SAN SEBASTIAN DE LOS REYES | 451340,757694694 | 4491932,44404493 | 4125 | 20 | 1,3 | 0 | 14,11 | 0 |  |  | TRES CANTOS 220 | 0 | 0 |  | VENTEROS T2 | 0528089618
R1-001 | MADRID | COLLADO VILLALBA | 413984,086648831 | 4498401,50265892 | 4046 | 66 | 48 | 1 | 0 | 0 |  |  | TRES CANTOS 220 | 1 | 0 | Nudo de transporte en concurso de generación | VILLALBA A1 66.000 | 0021030654
R1-001 | MADRID | COLLADO VILLALBA | 413984,086648831 | 4498401,50265892 | 4046 | 66 | 31,51 | 0 | 0 | 0 |  |  | MAJADAHONDA 220 | 0 | 0 |  | VILLALBA B1 66.000 | 0021030655
R1-001 | MADRID | COLLADO VILLALBA | 413984,086648831 | 4498401,50265892 | 4046 | 20 | 15,71 | 0 | 0,01 | 0 |  |  | TRES CANTOS 220 | 0 | 0 |  | VILLALBA T1 | 0528066930
R1-001 | MADRID | COLLADO VILLALBA | 413984,086648831 | 4498401,50265892 | 4046 | 20 | 13,93 | 0 | 0,08 | 0 |  |  | TRES CANTOS 220 | 0 | 0 |  | VILLALBA T2 | 0528066932
R1-001 | MADRID | COLLADO VILLALBA | 413984,086648831 | 4498401,50265892 | 4046 | 20 | 13,22 | 0 | 0,87 | 0 |  |  | TRES CANTOS 220 | 0 | 0 |  | VILLALBA T3 | 0528066934
R1-001 | MADRID | FUENLABRADA | 436314,419984774 | 4456982,48599694 | 4921 | 45 | 0 | 1 | 0 | 0 |  |  | PINTO 220 | 0 | 0 | Nudo de transporte en concurso de generación | VIENCINA T1 | 0528066925
R1-001 | MADRID | FUENLABRADA | 436314,419984774 | 4456982,48599694 | 4921 | 15 | 0 | 0 | 4,69 | 4,5 |  |  | PINTO 220 | 0 | 0 |  | VIENCINA T1 | 0528066926
R1-001 | MADRID | FUENLABRADA | 436314,419984774 | 4456982,48599694 | 4921 | 45 | 8,49 | 0 | 4,4 | 4,4 |  |  | LEGANES 220 | 0 | 0 |  | VIENCINA T2 | 0528066927
R1-001 | MADRID | FUENLABRADA | 436314,419984774 | 4456982,48599694 | 4921 | 15 | 1,81 | 1 | 17,44 | 13,85 |  |  | LEGANES 220 | 0 | 0 | Nudo de transporte en concurso de generación | VIENCINA T2 | 0528066928
R1-001 | MADRID | ARROYOMOLINOS | 421956,567242138 | 4461689,56469774 | 4500 | 45 | 9,32 | 1 | 0 | 0 |  |  | MORALEJA 220 | 0 | 0 | Nudo de transporte en concurso de generación | XANADU T1 | 0528066941
R1-001 | MADRID | ARROYOMOLINOS | 421956,567242138 | 4461689,56469774 | 4500 | 15 | 6,24 | 1 | 8,63 | 0 |  |  | MORALEJA 220 | 0 | 0 | Nudo de transporte en concurso de generación | XANADU T1 | 0528066942
R1-001 | MADRID | ARROYOMOLINOS | 421956,567242138 | 4461689,56469774 | 4500 | 45 | 8,71 | 0 | 0 | 0 |  |  | LUCERO 220 | 0 | 0 |  | XANADU T2 | 0528066943
R1-001 | MADRID | ARROYOMOLINOS | 421956,567242138 | 4461689,56469774 | 4500 | 15 | 8,71 | 0 | 1,66 | 0 |  |  | LUCERO 220 | 0 | 0 |  | XANADU T2 | 0528066944
R1-001 | MADRID | ARROYOMOLINOS | 422892,194238588 | 4457447,87459109 | 3212 | 45 | 26,74 | 1 | 0 | 0 |  |  | MORALEJA 220 | 0 | 0 | Nudo de transporte en concurso de generación | ZARZALEJ T1 | 0528066945
R1-001 | MADRID | ARROYOMOLINOS | 422892,194238588 | 4457447,87459109 | 3212 | 15 | 0,7 | 1 | 7 | 0 |  |  | MORALEJA 220 | 0 | 0 | Nudo de transporte en concurso de generación | ZARZALEJ T1 | 0528066946
R1-001 | MADRID | ARROYOMOLINOS | 422892,194238588 | 4457447,87459109 | 3212 | 45 | 28,29 | 1 | 0 | 0 |  |  | MORALEJA 220 | 0 | 0 | Nudo de transporte en concurso de generación | ZARZALEJ T2 | 0528066947
R1-001 | MADRID | ARROYOMOLINOS | 422892,194238588 | 4457447,87459109 | 3212 | 15 | 2,5 | 1 | 5 | 0 |  |  | MORALEJA 220 | 0 | 0 | Nudo de transporte en concurso de generación | ZARZALEJ T2 | 0528066948
R1-001 | MADRID | LEGANES | 435863,710381815 | 4465770,96815059 | 4884 | 45 | 24,44 | 0 | 0 | 0 |  |  | FORTUNA 220 | 0 | 0 |  | ZARZAQUE T1 | 0528066949
R1-001 | MADRID | LEGANES | 435863,710381815 | 4465770,96815059 | 4884 | 15 | 8,31 | 1 | 0,1 | 0 |  |  | FORTUNA 220 | 0 | 0 | Nudo de transporte en concurso de generación | ZARZAQUE T1 | 0528066950
R1-001 | MADRID | LEGANES | 435863,710381815 | 4465770,96815059 | 4884 | 45 | 28,1 | 0 | 0 | 0 |  |  | RETAMAR 220 | 0 | 0 |  | ZARZAQUE T2 | 0528066951
R1-001 | MADRID | LEGANES | 435863,710381815 | 4465770,96815059 | 4884 | 15 | 17,5 | 1 | 0 | 0 |  |  | RETAMAR 220 | 0 | 0 | Nudo de transporte en concurso de generación | ZARZAQUE T2 | 0528066952
R1-001 | MADRID | LEGANES | 435863,710381815 | 4465770,96815059 | 4884 | 45 | 24,44 | 0 | 0 | 0 |  |  | FORTUNA 220 | 0 | 0 |  | ZARZAQUE T3 | 0528066953
R1-001 | MADRID | LEGANES | 435863,710381815 | 4465770,96815059 | 4884 | 15 | 6,97 | 1 | 0,04 | 0 |  |  | FORTUNA 220 | 0 | 0 | Nudo de transporte en concurso de generación | ZARZAQUE T3 | 0528066954
R1-001 | MADRID | LEGANES | 435863,710381815 | 4465770,96815059 | 4884 | 45 | 28,1 | 0 | 0 | 0 |  |  | RETAMAR 220 | 0 | 0 |  | ZARZAQUE T4 | 0528066955
R1-001 | MADRID | LEGANES | 435863,710381815 | 4465770,96815059 | 4884 | 15 | 7 | 1 | 0 | 0 |  |  | RETAMAR 220 | 0 | 0 | Nudo de transporte en concurso de generación | ZARZAQUE T4 | 0528066956
R1-001 | MURCIA | MURCIA | 671459,249785442 | 4177946,40374742 | 3898 | 132 | 0 | 0 | 0 | 0 |  |  | LA ASOMADA 400 | 0 | 0 |  | ALBUJON 132.00 | 0073004232
R1-001 | MURCIA | MURCIA | 671459,249785442 | 4177946,40374742 | 3898 | 20 | 0 | 0 | 22,63 | 0 |  |  | LA ASOMADA 400 | 0 | 0 |  | ALBUJON T1 | 0430088776
R1-001 | MURCIA | MURCIA | 671459,249785442 | 4177946,40374742 | 3898 | 20 | 0 | 0 | 21,4 | 0 |  |  | LA ASOMADA 400 | 0 | 0 |  | ALBUJON T2 | 0430088778
R1-001 | MURCIA | ALHAMA DE MURCIA | 641824,140827622 | 4186010,2500359 | 3617 | 132 | 0 | 0 | 0 | 0 |  |  | TOTANA 400 | 0 | 0 |  | ALHAMA 132.00 | 0072004244
R1-001 | MURCIA | ALHAMA DE MURCIA | 641824,140827622 | 4186010,2500359 | 3617 | 66 | 0 | 0 | 0 | 0 |  |  | TOTANA 400 | 0 | 0 |  | ALHAMA 66.000 | 0072030332
R1-001 | MURCIA | ALHAMA DE MURCIA | 641824,140827622 | 4186010,2500359 | 3617 | 20 | 0 | 0 | 21,02 | 0 |  |  | TOTANA 400 | 0 | 0 |  | ALHAMA T1 | 0430944451
R1-001 | MURCIA | ALHAMA DE MURCIA | 641824,140827622 | 4186010,2500359 | 3617 | 20 | 0 | 0 | 23,85 | 0 |  |  | TOTANA 400 | 0 | 0 |  | ALHAMA T4 | 0430916590
R1-001 | MURCIA | LORCA | 608656,7262385 | 4148645,44670069 | 3385 | 132 | 0 | 0 | 42,24 | 0 |  |  | CARRIL 400 | 0 | 0 |  | ALMENDRI 132.00 | 0072009255
R1-001 | MURCIA | ARCHENA | 649628,958501408 | 4220007,90376132 | 5125 | 132 | 0 | 0 | 0,5 | 0 |  |  | ROCAMORA 400 | 0 | 0 |  | ARCHENA 132.00 | 0074009027
R1-001 | MURCIA | ARCHENA | 649628,958501408 | 4220007,90376132 | 5125 | 20 | 0 | 0 | 16,4 | 0 |  |  | ROCAMORA 400 | 0 | 0 |  | ARCHENA T1 | 0430089014
R1-001 | MURCIA | ARCHENA | 649628,958501408 | 4220007,90376132 | 5125 | 20 | 0 | 0 | 3,2 | 0 |  |  | ROCAMORA 400 | 0 | 0 |  | ARCHENA T4 | 0430088995
R1-001 | MURCIA | TORRE PACHECO | 679728,506319589 | 4185303,09296868 | 3288 | 20 | 0 | 1 | 62,33 | 39,78 |  |  | BALSICAS 220 | 0 | 0 | Nudo de transporte en concurso de generación | BALSICAS T1 | 0430088921
R1-001 | MURCIA | MURCIA | 666434,428025209 | 4189830,54929515 | 3644 | 132 | 0 | 0 | 63,38 | 0 |  |  | EL PALMAR 220 | 0 | 0 |  | BAÑOSYME 132.00 | 0073009036
R1-001 | MURCIA | MURCIA | 666434,428025209 | 4189830,54929515 | 3644 | 20 | 0 | 0 | 2 | 0 |  |  | EL PALMAR 220 | 0 | 0 |  | BAYMENDI T1 | 0430840261
R1-001 | MURCIA | MURCIA | 666434,428025209 | 4189830,54929515 | 3644 | 20 | 0 | 0 | 24,58 | 0 |  |  | EL PALMAR 220 | 0 | 0 |  | BAYMENDI T2 | 0430088920
R1-001 | MURCIA | BLANCA | 645712,327718999 | 4228196,98466643 | 3584 | 132 | 0 | 0 | 10,43 | 0 |  |  | ROCAMORA 400 | 0 | 0 |  | BLANCA 132.00 | 0075004273
R1-001 | MURCIA | BLANCA | 645712,327718999 | 4228196,98466643 | 3584 | 66 | 0 | 0 | 0 | 0 |  |  | ROCAMORA 400 | 1 | 0 |  | BLANCA 66.000 | 0075030361
R1-001 | MURCIA | BLANCA | 645712,327718999 | 4228196,98466643 | 3584 | 20 | 0 | 0 | 17,53 | 0 |  |  | ROCAMORA 400 | 0 | 0 |  | BLANCA T2 | 0430088711
R1-001 | MURCIA | BLANCA | 645712,327718999 | 4228196,98466643 | 3584 | 20 | 0 | 0 | 17,79 | 0 |  |  | ROCAMORA 400 | 0 | 0 |  | BLANCA T4 | 0430088981
R1-001 | MURCIA | CALASPARRA | 615708,584136145 | 4235933,22974191 | 3754 | 132 | 0 | 0 | 105,48 | 0 |  |  | ROCAMORA 400 | 0 | 0 |  | CALASPAR 132.00 | 0075009254
R1-001 | MURCIA | CALASPARRA | 615708,584136145 | 4235933,22974191 | 3754 | 20 | 0 | 0 | 19,39 | 0 |  |  | ROCAMORA 400 | 0 | 0 |  | CALASPARRA T1 | 0430088925
R1-001 | MURCIA | CALASPARRA | 615708,584136145 | 4235933,22974191 | 3754 | 20 | 0 | 0 | 16,63 | 0 |  |  | ROCAMORA 400 | 0 | 0 |  | CALASPARRA T2 | 0430088926
R1-001 | MURCIA | MURCIA | 646749,61836654 | 4203122,43827312 | 3392 | 132 | 0 | 0 | 42,25 | 0 |  |  | EL PALMAR 220 | 0 | 0 |  | C.HERMOS 132.00 | 0074004343
R1-001 | MURCIA | TORRE PACHECO | 673681,727864094 | 4178282,70582103 | 3626 | 132 | 0 | 0 | 0 | 0 |  |  | LA ASOMADA 400 | 0 | 0 |  | A.ALAMO 132.00 | 0073004230
R1-001 | MURCIA | LORCA | 613235,148663682 | 4144145,39873727 | 3717 | 132 | 0 | 0 | 0 | 90 |  |  | CARRIL 400 | 0 | 0 |  | CARRIL 132.00 | 0072004314
R1-001 | MURCIA | CIEZA | 626107,529485436 | 4233064,3272185 | 3710 | 132 | 0 | 0 | 0 | 0 |  |  | ROCAMORA 400 | 0 | 0 |  | ALMADENE 132.00 | 0075004246
R1-001 | MURCIA | CIEZA | 626107,529485436 | 4233064,3272185 | 3710 | 20 | 0 | 0 | 13,38 | 0 |  |  | ROCAMORA 400 | 0 | 0 |  | ALMADENES T2 | 0430089084
R1-001 | MURCIA | CIEZA | 639315,254947937 | 4234519,26308919 | 3645 | 132 | 0 | 0 | 0 | 0 |  |  | ROCAMORA 400 | 0 | 0 |  | CIEZA 132.00 | 0075009069
R1-001 | MURCIA | CIEZA | 639315,254947937 | 4234519,26308919 | 3645 | 20 | 0 | 0 | 10,47 | 0 |  |  | ROCAMORA 400 | 0 | 0 |  | CIEZA T1 | 0430088787
R1-001 | MURCIA | CIEZA | 639315,254947937 | 4234519,26308919 | 3645 | 20 | 0 | 0 | 6,71 | 0 |  |  | ROCAMORA 400 | 0 | 0 |  | CIEZA T2 | 0430088983
R1-001 | MURCIA | MURCIA | 662537,997242341 | 4213827,1949393 | 3280 | 132 | 0 | 0 | 0 | 0 |  |  | ROCAMORA 400 | 0 | 0 |  | CONDOMIN 132.00 | 0074009059
R1-001 | MURCIA | MURCIA | 662537,997242341 | 4213827,1949393 | 3280 | 20 | 0 | 0 | 12,34 | 0 |  |  | ROCAMORA 400 | 0 | 0 |  | CONDOMIN T1 | 0430088850
R1-001 | MURCIA | MURCIA | 662537,997242341 | 4213827,1949393 | 3280 | 20 | 0 | 0 | 12,94 | 0 |  |  | ROCAMORA 400 | 0 | 0 |  | CONDOMIN T2 | 0430088849
R1-001 | MURCIA | MURCIA | 662537,997242341 | 4213827,1949393 | 3280 | 20 | 0 | 0 | 0 | 0 |  |  | ROCAMORA 400 | 0 | 0 |  | CONDOMIN T3 | 0430285420
R1-001 | MURCIA | LORCA | 630374,20448596 | 4170546,47648642 | 3240 | 132 | 0 | 0 | 15 | 0 |  |  | TOTANA 400 | 0 | 0 |  | HINOJAR 132.00 | 0072009029
R1-001 | MURCIA | MURCIA | 659497,450091417 | 4200156,68666017 | 3528 | 132 | 0 | 0 | 151,26 | 0 |  |  | EL PALMAR 220 | 0 | 0 |  | ELPALMAR 132.00 | 0073004411
R1-001 | MURCIA | MURCIA | 659497,450091417 | 4200156,68666017 | 3528 | 20 | 1,15 | 0 | 37,61 | 3,09 |  |  | EL PALMAR 220 | 0 | 0 |  | PALMAR T1 | 0430088694
R1-001 | MURCIA | MURCIA | 659497,450091417 | 4200156,68666017 | 3528 | 20 | 3,54 | 0 | 34,96 | 4,82 |  |  | EL PALMAR 220 | 0 | 0 |  | PALMAR T2 | 0430088696
R1-001 | MURCIA | MURCIA | 659497,450091417 | 4200156,68666017 | 3528 | 20 | 2,93 | 0 | 35,63 | 2,93 |  |  | EL PALMAR 220 | 0 | 0 |  | PALMAR T3 | 0430916081
R1-001 | MURCIA | ALHAMA DE MURCIA | 640553,469193781 | 4190818,90422066 | 3291 | 132 | 0 | 0 | 32,2 | 0 |  |  | TOTANA 400 | 0 | 0 |  | EL POZO 132.00 | 0072009083
R1-001 | MURCIA | MURCIA | 663231,390865025 | 4189990,76664895 | 7287 | 132 | 0 | 0 | 229,48 | 0 |  |  | EL PALMAR 220 | 0 | 0 |  | CORVERA 132.00 | 0073009060
R1-001 | MURCIA | MURCIA | 661704,722034618 | 4209261,54653764 | 3510 | 132 | 0 | 0 | 0 | 0 |  |  | EL PALMAR 220 | 0 | 1 |  | ESPINARD 132.00 | 0074004423
R1-001 | MURCIA | MURCIA | 661704,722034618 | 4209261,54653764 | 3510 | 66 | 0 | 0 | 0 | 0 |  |  | EL PALMAR 220 | 0 | 0 |  | ESPINARD 66.000 | 0074030444
R1-001 | MURCIA | MURCIA | 661704,722034618 | 4209261,54653764 | 3510 | 20 | 0 | 0 | 1,79 | 0 |  |  | EL PALMAR 220 | 0 | 0 |  | ESPINARDO T1 | 0430088700
R1-001 | MURCIA | MURCIA | 661704,722034618 | 4209261,54653764 | 3510 | 20 | 0 | 0 | 3,09 | 0 |  |  | EL PALMAR 220 | 0 | 0 |  | ESPINARDO T2 | 0430088718
R1-001 | MURCIA | MURCIA | 661704,722034618 | 4209261,54653764 | 3510 | 20 | 0 | 0 | 5,72 | 0 |  |  | EL PALMAR 220 | 0 | 0 |  | ESPINARDO T3 | 0430088717
R1-001 | MURCIA | CARTAGENA | 681098,836193898 | 4159472,61199613 | 3658 | 132 | 0 | 0 | 81,34 | 62,94 |  |  | FAUSITA 220 | 0 | 0 |  | FAUSITA 132.00 | 0071009421
R1-001 | MURCIA | CARTAGENA | 681098,836193898 | 4159472,61199613 | 3658 | 66 | 0 | 0 | 0 | 0 |  |  | FAUSITA 220 | 0 | 0 |  | FAUSITA 66.000 | 0071030445
R1-001 | MURCIA | CARTAGENA | 681098,836193898 | 4159472,61199613 | 3658 | 20 | 0 | 0 | 0,04 | 0 |  |  | FAUSITA 220 | 0 | 0 |  | FAUSITA T1 | 0430088734
R1-001 | MURCIA | CARTAGENA | 681098,836193898 | 4159472,61199613 | 3658 | 20 | 0 | 0 | 24,11 | 0 |  |  | FAUSITA 220 | 0 | 0 |  | FAUSITA T2 | 0430088733
R1-001 | MURCIA | LORCA | 613503,291281012 | 4169456,1992063 | 3684 | 132 | 0 | 0 | 4,5 | 303,17 |  |  | CARRIL 400 | 1 | 0 |  | HIPICA 132.00 | 0072004468
R1-001 | MURCIA | LORCA | 613503,291281012 | 4169456,1992063 | 3684 | 66 | 0 | 0 | 0 | 0 |  |  | CARRIL 400 | 0 | 0 |  | HIPICA 66.000 | 0072030506
R1-001 | MURCIA | LORCA | 613503,291281012 | 4169456,1992063 | 3684 | 20 | 0 | 1 | 40,94 | 13 |  |  | CARRIL 400 | 0 | 0 | Nudo de transporte en concurso de generación | HIPICA T3 | 0430088844
R1-001 | MURCIA | LORCA | 613503,291281012 | 4169456,1992063 | 3684 | 20 | 0 | 1 | 14,71 | 2,3 |  |  | CARRIL 400 | 0 | 0 | Nudo de transporte en concurso de generación | HIPICA T4 | 0430088845
R1-001 | MURCIA | LORCA | 613503,291281012 | 4169456,1992063 | 3684 | 20 | 0 | 1 | 18,18 | 1 |  |  | CARRIL 400 | 0 | 0 | Nudo de transporte en concurso de generación | HIPICA T5 | 0430088846
R1-001 | MURCIA | LOS ALCAZARES | 687285,808328601 | 4179261,14321597 | 3613 | 20 | 0 | 0 | 0 | 0 |  |  | HOYAMORENA 220 | 0 | 0 |  | H.MORENA T1 | 0430974239
R1-001 | MURCIA | LOS ALCAZARES | 687285,808328601 | 4179261,14321597 | 3613 | 20 | 0 | 0 | 40,14 | 0 |  |  | HOYAMORENA 220 | 0 | 0 |  | H.MORENA T4 | 0430089011
R1-001 | MURCIA | LOS ALCAZARES | 687285,808328601 | 4179261,14321597 | 3613 | 66 | 0 | 0 | 48 | 0 |  |  | HOYAMORENA 220 | 0 | 0 |  | N.HOYA M 66.000 | 0071030534
R1-001 | MURCIA | JUMILLA | 645747,447420152 | 4258560,78910144 | 3652 | 132 | 0 | 0 | 0 | 0 |  |  | ROCAMORA 400 | 0 | 0 |  | JUMILLA 132.00 | 0075009088
R1-001 | MURCIA | JUMILLA | 645747,447420152 | 4258560,78910144 | 3652 | 20 | 0 | 0 | 16,34 | 0 |  |  | ROCAMORA 400 | 0 | 0 |  | JUMILLA2 T1 | 0430088856
R1-001 | MURCIA | JUMILLA | 645747,447420152 | 4258560,78910144 | 3652 | 20 | 0 | 0 | 42,42 | 0 |  |  | ROCAMORA 400 | 0 | 0 |  | JUMILLA2 T2 | 0430088855
R1-001 | MURCIA | CARTAGENA | 667930,169258014 | 4174758,95372936 | 3888 | 132 | 0 | 0 | 126,32 | 0 |  |  | LA ASOMADA 400 | 0 | 1 |  | L.ALJORR 132.00 | 0073004110
R1-001 | MURCIA | CARTAGENA | 679903,16659627 | 4167145,11833178 | 3514 | 132 | 0 | 0 | 0 | 0 |  |  | LA ASOMADA 400 | 0 | 0 |  | ASOMADA 132.00 | 0072004453
R1-001 | MURCIA | CARTAGENA | 679903,16659627 | 4167145,11833178 | 3514 | 66 | 0 | 0 | 0 | 0 |  |  | LA ASOMADA 400 | 0 | 0 |  | ASOMADA 66.000 | 0072030489
R1-001 | MURCIA | CARTAGENA | 679903,16659627 | 4167145,11833178 | 3514 | 20 | 0 | 0 | 20,72 | 0,1 |  |  | LA ASOMADA 400 | 0 | 0 |  | ASOMADA T2 | 0430088720
R1-001 | MURCIA | CARTAGENA | 679903,16659627 | 4167145,11833178 | 3514 | 20 | 0 | 0 | 18,79 | 0 |  |  | LA ASOMADA 400 | 0 | 0 |  | ASOMADA T3 | 0430088693
R1-001 | MURCIA | CARTAGENA | 674139,883974907 | 4169197,27897893 | 3731 | 132 | 0 | 0 | 0 | 0 |  |  | LA ASOMADA 400 | 0 | 0 |  | LA GUIA 132.00 | 0072009199
R1-001 | MURCIA | CARTAGENA | 674139,883974907 | 4169197,27897893 | 3731 | 20 | 0 | 0 | 17,93 | 0 |  |  | LA ASOMADA 400 | 0 | 0 |  | LAGUIA T1 | 0430089015
R1-001 | MURCIA | FUENTE ALAMO DE MURCIA | 657428,649163692 | 4170074,95918891 | 3400 | 132 | 0 | 0 | 58,89 | 0 |  |  | LA ASOMADA 400 | 0 | 0 |  | LASPALAS 132.00 | 0072004413
R1-001 | MURCIA | CARAVACA DE LA CRUZ | 602404,333453002 | 4219913,40094671 | 3689 | 132 | 0 | 0 | 0 | 0 |  |  | ROCAMORA 400 | 0 | 0 |  | LENTISCO 132.00 | 0075009220
R1-001 | MURCIA | CARAVACA DE LA CRUZ | 602404,333453002 | 4219913,40094671 | 3689 | 66 | 0 | 0 | 0 | 0 |  |  | ROCAMORA 400 | 0 | 0 |  | LENTISCO 66.000 | 0075030305
R1-001 | MURCIA | CARAVACA DE LA CRUZ | 602404,333453002 | 4219913,40094671 | 3689 | 20 | 0 | 0 | 28,49 | 0 |  |  | ROCAMORA 400 | 0 | 0 |  | LENTISCO T1 | 0430230679
R1-001 | MURCIA | ALHAMA DE MURCIA | 643939,172830221 | 4176492,55876981 | 3767 | 132 | 0 | 0 | 0 | 0 |  |  | TOTANA 400 | 0 | 0 |  | LIMITE 132.00 | 0072009263
R1-001 | MURCIA | ALHAMA DE MURCIA | 643939,172830221 | 4176492,55876981 | 3767 | 20 | 0 | 0 | 5,26 | 0 |  |  | TOTANA 400 | 0 | 0 |  | LIMITE T1 | 0430088927
R1-001 | MURCIA | AGUILAS | 624172,518567874 | 4142586,49413831 | 3715 | 132 | 0 | 0 | 0 | 0 |  |  | CARRIL 400 | 0 | 0 |  | ATEROS 132.00 | 0072009198
R1-001 | MURCIA | AGUILAS | 624172,518567874 | 4142586,49413831 | 3715 | 20 | 0 | 0 | 11,5 | 0 |  |  | LA ASOMADA 400 | 0 | 0 |  | ATEROS T1 | 0430088934
R1-001 | MURCIA | JUMILLA | 651167,184805508 | 4248154,57258198 | 7209 | 132 | 0 | 0 | 0 | 0 |  |  | ROCAMORA 400 | 0 | 0 |  | LUZENTIA 132.00 | 0075009089
R1-001 | MURCIA | JUMILLA | 651167,184805508 | 4248154,57258198 | 7209 | 20 | 0 | 0 | 22,7 | 0 |  |  | ROCAMORA 400 | 0 | 0 |  | LUZENTIA T1 | 0430088896
R1-001 | MURCIA | FUENTE ALAMO DE MURCIA | 661104,556781301 | 4172066,44015765 | 3761 | 132 | 0 | 0 | 192 | 0 |  |  | LA ASOMADA 400 | 0 | 0 |  | MAYORDOM 132.00 | 0072009264
R1-001 | MURCIA | FUENTE ALAMO DE MURCIA | 661104,556781301 | 4172066,44015765 | 3761 | 20 | 0 | 0 | 38,27 | 0 |  |  | LA ASOMADA 400 | 0 | 0 |  | MAYORDOMOS T1 | 0430152010
R1-001 | MURCIA | FUENTE ALAMO DE MURCIA | 661104,556781301 | 4172066,44015765 | 3761 | 20 | 0 | 0 | 36,61 | 0 |  |  | LA ASOMADA 400 | 0 | 0 |  | MAYORDOMOS T2 | 0430152012
R1-001 | MURCIA | MOLINA DE SEGURA | 657982,138128855 | 4215930,13641276 | 3571 | 132 | 0 | 0 | 25,4 | 0 |  |  | ROCAMORA 400 | 0 | 0 |  | M.SEGURA 132.00 | 0074004483
R1-001 | MURCIA | MOLINA DE SEGURA | 657982,138128855 | 4215930,13641276 | 3571 | 20 | 0 | 0 | 38,41 | 6 |  |  | ROCAMORA 400 | 0 | 0 |  | M.SEGURA T11 | 0430089167
R1-001 | MURCIA | MOLINA DE SEGURA | 657982,138128855 | 4215930,13641276 | 3571 | 20 | 0 | 0 | 18,76 | 0 |  |  | ROCAMORA 400 | 0 | 0 |  | M.SEGURA T12 | 0430089166
R1-001 | MURCIA | MURCIA | 663832,665574982 | 4203543,50346992 | 3287 | 20 | 16,88 | 0 | 20,13 | 0 |  |  | MURCIA 220 | 0 | 0 |  | STMURCIA T1 | 0430089182
R1-001 | MURCIA | MURCIA | 663832,665574982 | 4203543,50346992 | 3287 | 20 | 21,63 | 0 | 14,85 | 0 |  |  | MURCIA 220 | 0 | 0 |  | STMURCIA T2 | 0430089183
R1-001 | MURCIA | LORCA | 610208,044178803 | 4156107,12149958 | 3718 | 132 | 0 | 0 | 43,49 | 0 |  |  | CARRIL 400 | 0 | 0 |  | NOGALTE 132.00 | 0072009145
R1-001 | MURCIA | LORCA | 610208,044178803 | 4156107,12149958 | 3718 | 20 | 0 | 0 | 7,19 | 0 |  |  | CARRIL 400 | 0 | 0 |  | NOGALTE T2 | 0430089264
R1-001 | MURCIA | MURCIA | 666261,744620918 | 4205794,00786608 | 3899 | 132 | 0 | 0 | 0 | 0 |  |  | EL PALMAR 220 | 0 | 0 |  | PLEVANTE 132.00 | 0074004260
R1-001 | MURCIA | MURCIA | 666261,744620918 | 4205794,00786608 | 3899 | 20 | 0 | 0 | 3 | 0 |  |  | EL PALMAR 220 | 0 | 0 |  | PLEVANTE T1 | 0430088791
R1-001 | MURCIA | MURCIA | 666261,744620918 | 4205794,00786608 | 3899 | 20 | 0 | 0 | 3,47 | 0 |  |  | EL PALMAR 220 | 0 | 0 |  | PLEVANTE T2 | 0430088792
R1-001 | MURCIA | MURCIA | 666261,744620918 | 4205794,00786608 | 3899 | 20 | 0 | 0 | 0,13 | 0 |  |  | EL PALMAR 220 | 0 | 0 |  | PLEVANTE T3 | 0430088799
R1-001 | MURCIA | JUMILLA | 645435,742591741 | 4265162,95169553 | 3834 | 132 | 0 | 1 | 131,66 | 230,34 |  |  | PEÑARRUBIA 400 | 0 | 0 | Nudo de transporte en concurso de generación | PEÑARRUBIA 132.00 | 0083009192
R1-001 | MURCIA | CALASPARRA | 622144,180874588 | 4238695,48151046 | 3774 | 132 | 0 | 0 | 30 | 0 |  |  | ROCAMORA 400 | 0 | 0 |  | PTOERRAD 132.00 | 0075009280
R1-001 | MURCIA | MAZARRON | 657088,514365438 | 4162023,64613241 | 3614 | 132 | 0 | 0 | 0 | 0 |  |  | LA ASOMADA 400 | 0 | 0 |  | PTOMAZAR 132.00 | 0072009117
R1-001 | MURCIA | MAZARRON | 657088,514365438 | 4162023,64613241 | 3614 | 20 | 0 | 0 | 13,29 | 0 |  |  | LA ASOMADA 400 | 0 | 0 |  | PTOMAZAR T1 | 0430089010
R1-001 | MURCIA | CARTAGENA | 676992,298820635 | 4164892,62190575 | 3611 | 132 | 0 | 0 | 0 | 0 |  |  | LA ASOMADA 400 | 0 | 0 |  | S.ANTON 132.00 | 0072009003
R1-001 | MURCIA | CARTAGENA | 676992,298820635 | 4164892,62190575 | 3611 | 20 | 0 | 0 | 0,03 | 0 |  |  | LA ASOMADA 400 | 0 | 0 |  | S.ANTON2 T1 | 0430088726
R1-001 | MURCIA | CARTAGENA | 676992,298820635 | 4164892,62190575 | 3611 | 20 | 0 | 0 | 0,32 | 0 |  |  | LA ASOMADA 400 | 0 | 0 |  | S.ANTON2 T2 | 0430088725
R1-001 | MURCIA | CARTAGENA | 676992,298820635 | 4164892,62190575 | 3611 | 20 | 0 | 0 | 0,8 | 0 |  |  | LA ASOMADA 400 | 0 | 0 |  | S.ANTON2 T3 | 0430088724
R1-001 | MURCIA | MURCIA | 666378,697607914 | 4209431,72303618 | 3588 | 132 | 0 | 0 | 0 | 0 |  |  | ROCAMORA 400 | 0 | 0 |  | S.FELIX 132.00 | 0074004534
R1-001 | MURCIA | MURCIA | 666378,697607914 | 4209431,72303618 | 3588 | 20 | 0 | 0 | 6,78 | 0 |  |  | ROCAMORA 400 | 0 | 0 |  | S.FELIX T1 | 0430088699
R1-001 | MURCIA | MURCIA | 666378,697607914 | 4209431,72303618 | 3588 | 20 | 0 | 0 | 3,8 | 0 |  |  | ROCAMORA 400 | 0 | 0 |  | S.FELIX T2 | 0430088698
R1-001 | MURCIA | MURCIA | 666378,697607914 | 4209431,72303618 | 3588 | 20 | 0 | 0 | 2,79 | 0 |  |  | ROCAMORA 400 | 0 | 0 |  | S.FELIX T3 | 0430088697
R1-001 | MURCIA | SAN PEDRO DEL PINATAR | 692247,333069696 | 4192462,36823075 | 3647 | 66 | 0 | 0 | 48 | 0 |  |  | SAN PEDRO PINATAR 220 | 0 | 0 |  | S.PEDROP 66.000 | 0071030615
R1-001 | MURCIA | SAN PEDRO DEL PINATAR | 692247,333069696 | 4192462,36823075 | 3647 | 20 | 0 | 0 | 41,41 | 0 |  |  | SAN PEDRO PINATAR 220 | 0 | 0 |  | SPINATAR T2 | 0430088803
R1-001 | MURCIA | SAN PEDRO DEL PINATAR | 692247,333069696 | 4192462,36823075 | 3647 | 20 | 0 | 0 | 35,65 | 0 |  |  | SAN PEDRO PINATAR 220 | 0 | 0 |  | SPINATAR T3 | 0430089007
R1-001 | MURCIA | SANTOMERA | 670415,402053569 | 4217065,22574938 | 5260 | 66 | 0 | 0 | 0 | 0 |  |  | ROCAMORA 400 | 0 | 0 |  | SANTOMERA 66.000 | 0074030620
R1-001 | MURCIA | SANTOMERA | 670415,402053569 | 4217065,22574938 | 5260 | 20 | 0 | 0 | 7,21 | 0 |  |  | ROCAMORA 400 | 0 | 0 |  | SANTOMERA T1 | 0430088716
R1-001 | MURCIA | SANTOMERA | 670415,402053569 | 4217065,22574938 | 5260 | 20 | 0 | 0 | 4,72 | 0 |  |  | ROCAMORA 400 | 0 | 0 |  | SANTOMERA T2 | 0430088828
R1-001 | MURCIA | LAS TORRES DE COTILLAS | 650607,101795249 | 4211039,94860825 | 3648 | 20 | 0 | 0 | 29,91 | 0 |  |  | EL PALMAR 220 | 0 | 0 |  | TCOTILLA T1 | 0430088955
R1-001 | MURCIA | LAS TORRES DE COTILLAS | 650607,101795249 | 4211039,94860825 | 3648 | 20 | 0 | 0 | 33,13 | 0 |  |  | EL PALMAR 220 | 0 | 0 |  | TCOTILLA T2 | 0430089004
R1-001 | MURCIA | LAS TORRES DE COTILLAS | 650607,101795249 | 4211039,94860825 | 3648 | 20 | 0 | 0 | 1,8 | 0 |  |  | EL PALMAR 220 | 0 | 0 |  | TCOTILLA T4 | 0430215793
R1-001 | MURCIA | LAS TORRES DE COTILLAS | 650607,101795249 | 4211039,94860825 | 3648 | 132 | 0 | 0 | 0 | 0 |  |  | EL PALMAR 220 | 0 | 0 |  | TORRECOT 132.00 | 0074009163
R1-001 | MURCIA | LAS TORRES DE COTILLAS | 650607,101795249 | 4211039,94860825 | 3648 | 66 | 0 | 0 | 0 | 0 |  |  | EL PALMAR 220 | 0 | 0 |  | TORRECOT 66.000 | 0074030523
R1-001 | MURCIA | TOTANA | 636802,127887497 | 4180915,37035741 | 3666 | 132 | 0 | 0 | 84,71 | 168,5 |  |  | TOTANA 400 | 0 | 0 |  | TOTANA 132.00 | 0072009111
R1-001 | MURCIA | TOTANA | 636802,127887497 | 4180915,37035741 | 3666 | 20 | 0 | 0 | 22,79 | 4,6 |  |  | TOTANA 400 | 0 | 0 |  | TOTANA2 T1 | 0430088800
R1-001 | MURCIA | TOTANA | 636802,127887497 | 4180915,37035741 | 3666 | 20 | 0 | 0 | 17,13 | 4,6 |  |  | TOTANA 400 | 0 | 0 |  | TOTANA2 T2 | 0430088801
R1-001 | MURCIA | YECLA | 666762,656763515 | 4275969,0756183 | 4054 | 132 | 0 | 0 | 73,4 | 0 |  |  | BENEJAMA 400 | 0 | 0 |  | YECLA 132.00 | 0083004650
R1-001 | MURCIA | YECLA | 666762,656763515 | 4275969,0756183 | 4054 | 20 | 0 | 0 | 24,06 | 0 |  |  | BENEJAMA 400 | 0 | 0 |  | YECLA T1 | 0430088788
R1-001 | MURCIA | YECLA | 666762,656763515 | 4275969,0756183 | 4054 | 20 | 0 | 0 | 22,9 | 0 |  |  | BENEJAMA 400 | 0 | 0 |  | YECLA T2 | 0430088789
R1-001 | MURCIA | AGUILAS | 624504,363670692 | 4141407,08431162 | 4037 | 66 | 0 | 0 | 0 | 0 |  |  | CARRIL 400 | 0 | 0 |  | AGUILAS 66.000 | 0072030317
R1-001 | MURCIA | AGUILAS | 624504,363670692 | 4141407,08431162 | 4037 | 20 | 0 | 0 | 0,14 | 0 |  |  | CARRIL 400 | 0 | 0 |  | AGUILAS T1 | 0430089184
R1-001 | MURCIA | AGUILAS | 624504,363670692 | 4141407,08431162 | 4037 | 20 | 0 | 0 | 0 | 0 |  |  | CARRIL 400 | 0 | 0 |  | AGUILAS T2 | 0430089140
R1-001 | MURCIA | LORCA | 613113,93513462 | 4174944,44441121 | 4201 | 66 | 0 | 0 | 0 | 0 |  |  | CARRIL 400 | 0 | 0 |  | AQUAGEST 66.000 | 0072030505
R1-001 | MURCIA | BULLAS | 614753,773388053 | 4212379,59411125 | 5241 | 66 | 0 | 0 | 0 | 0 |  |  | TOTANA 400 | 0 | 0 |  | BULLAS 66.000 | 0075030400
R1-001 | MURCIA | BULLAS | 614753,773388053 | 4212379,59411125 | 5241 | 20 | 0 | 0 | 9,91 | 0 |  |  | TOTANA 400 | 0 | 0 |  | BULLAS T1 | 0430088719
R1-001 | MURCIA | AGUILAS | 633093,742602268 | 4146742,59496598 | 4151 | 66 | 0 | 0 | 0 | 0 |  |  | LA ASOMADA 400 | 0 | 0 |  | CALABARD 66.000 | 0072030521
R1-001 | MURCIA | AGUILAS | 633093,742602268 | 4146742,59496598 | 4151 | 20 | 0 | 0 | 1,5 | 0 |  |  | LA ASOMADA 400 | 0 | 0 |  | CALABARDINA T1 | 0430088802
R1-001 | MURCIA | CARAVACA DE LA CRUZ | 599205,861575473 | 4219096,10357973 | 4006 | 66 | 0 | 0 | 0 | 0 |  |  | ROCAMORA 400 | 0 | 0 |  | CARAVACA 66.000 | 0075030379
R1-001 | MURCIA | CARAVACA DE LA CRUZ | 599205,861575473 | 4219096,10357973 | 4006 | 20 | 0 | 0 | 6,58 | 0 |  |  | ROCAMORA 400 | 0 | 0 |  | CARAVACA T1 | 0430938625
R1-001 | MURCIA | CARAVACA DE LA CRUZ | 599205,861575473 | 4219096,10357973 | 4006 | 20 | 0 | 0 | 8,28 | 0 |  |  | ROCAMORA 400 | 0 | 0 |  | CARAVACA T2 | 0430938624
R1-001 | MURCIA | CEHEGIN | 607212,789741153 | 4216770,44570017 | 4115 | 66 | 0 | 0 | 0 | 0 |  |  | ROCAMORA 400 | 0 | 0 |  | CEHEGIN 66.000 | 0075030387
R1-001 | MURCIA | CEHEGIN | 607212,789741153 | 4216770,44570017 | 4115 | 20 | 0 | 0 | 3,08 | 0 |  |  | ROCAMORA 400 | 0 | 0 |  | CEHEGIN T1 | 0430958292
R1-001 | MURCIA | CEHEGIN | 607212,789741153 | 4216770,44570017 | 4115 | 20 | 0 | 0 | 2,57 | 0 |  |  | ROCAMORA 400 | 0 | 0 |  | CEHEGIN T2 | 0430958294
R1-001 | MURCIA | CARTAGENA | 683339,148641208 | 4161069,88452673 | 4255 | 66 | 0 | 0 | 25,73 | 0 |  |  | FAUSITA 220 | 0 | 0 |  | A.ECOCAR 66.000 | 0071030372
R1-001 | MURCIA | FUENTE ALAMO DE MURCIA | 659839,32065193 | 4174793,5562592 | 5242 | 66 | 0 | 0 | 0 | 0 |  |  | LA ASOMADA 400 | 0 | 0 |  | F.ALAMO 66.000 | 0073030525
R1-001 | MURCIA | FUENTE ALAMO DE MURCIA | 659839,32065193 | 4174793,5562592 | 5242 | 20 | 0 | 0 | 8,11 | 0 |  |  | LA ASOMADA 400 | 0 | 0 |  | FTEALAMO T1 | 0430088935
R1-001 | MURCIA | CARTAGENA | 701793,922572038 | 4167002,17092971 | 4086 | 66 | 0 | 0 | 0 | 0 |  |  | FAUSITA 220 | 0 | 0 |  | LA MANGA 66.000 | 0071030491
R1-001 | MURCIA | CARTAGENA | 701793,922572038 | 4167002,17092971 | 4086 | 20 | 0 | 0 | 0,48 | 0 |  |  | FAUSITA 220 | 0 | 0 |  | LA MANGA T1 | 0430088703
R1-001 | MURCIA | CARTAGENA | 701793,922572038 | 4167002,17092971 | 4086 | 20 | 0 | 0 | 3 | 0 |  |  | FAUSITA 220 | 0 | 0 |  | LA MANGA T2 | 0430675676
R1-001 | MURCIA | CARTAGENA | 701793,922572038 | 4167002,17092971 | 4086 | 20 | 0 | 0 | 3 | 0 |  |  | FAUSITA 220 | 0 | 0 |  | LA MANGA T3 | 0430088930
R1-001 | MURCIA | LA UNION | 687237,38822844 | 4165970,36576093 | 4012 | 66 | 0 | 0 | 6,96 | 0 |  |  | FAUSITA 220 | 0 | 0 |  | LA UNI/A 66.000 | 0071030497
R1-001 | MURCIA | LA UNION | 687237,38822844 | 4165970,36576093 | 4012 | 20 | 0 | 0 | 14,96 | 0 |  |  | FAUSITA 220 | 0 | 0 |  | LA UNION T1 | 0430088820
R1-001 | MURCIA | LA UNION | 687237,38822844 | 4165970,36576093 | 4012 | 20 | 0 | 0 | 1,66 | 0,16 |  |  | FAUSITA 220 | 0 | 0 |  | LA UNION T3 | 0430088821
R1-001 | MURCIA | MAZARRON | 646301,270574104 | 4166374,05670071 | 4065 | 66 | 0 | 0 | 25 | 0 |  |  | LA ASOMADA 400 | 0 | 0 |  | MAZARRON 66.000 | 0072030519
R1-001 | MURCIA | MAZARRON | 646301,270574104 | 4166374,05670071 | 4065 | 20 | 0 | 0 | 21,14 | 0,04 |  |  | LA ASOMADA 400 | 0 | 0 |  | MAZARRON T1 | 0430088713
R1-001 | MURCIA | MAZARRON | 646301,270574104 | 4166374,05670071 | 4065 | 20 | 0 | 0 | 30,41 | 0 |  |  | LA ASOMADA 400 | 0 | 0 |  | MAZARRON T2 | 0430088712
R1-001 | MURCIA | CARTAGENA | 684143,132737438 | 4161888,04571015 | 4279 | 66 | 0 | 0 | 0 | 0 |  |  | FAUSITA 220 | 0 | 0 |  | MIGALOTA 66.000 | 0071030513
R1-001 | MURCIA | MULA | 631864,327714806 | 4209938,63936753 | 4097 | 66 | 0 | 0 | 0 | 0 |  |  | TOTANA 400 | 0 | 0 |  | MULA 66.000 | 0075030529
R1-001 | MURCIA | MULA | 631864,327714806 | 4209938,63936753 | 4097 | 20 | 0 | 0 | 2,84 | 0 |  |  | TOTANA 400 | 0 | 0 |  | MULA T012 | 0430088785
R1-001 | MURCIA | MULA | 631864,327714806 | 4209938,63936753 | 4097 | 20 | 0 | 0 | 5,06 | 0 |  |  | TOTANA 400 | 0 | 0 |  | MULA T1 | 0430088710
R1-001 | MURCIA | LORCA | 619239,355176552 | 4161018,9066353 | 4119 | 66 | 0 | 0 | 0 | 0 |  |  | CARRIL 400 | 0 | 0 |  | PURIAS 66.000 | 0072030564
R1-001 | MURCIA | LORCA | 619239,355176552 | 4161018,9066353 | 4119 | 20 | 0 | 0 | 5,05 | 0 |  |  | CARRIL 400 | 0 | 0 |  | PURIAS T1 | 0430088731
R1-001 | MURCIA | LORCA | 619239,355176552 | 4161018,9066353 | 4119 | 20 | 0 | 0 | 7,09 | 0 |  |  | CARRIL 400 | 0 | 0 |  | PURIAS T2 | 0430088732
R1-001 | MURCIA | MAZARRON | 640375,089639198 | 4157484,53352335 | 4127 | 66 | 0 | 0 | 0 | 0 |  |  | LA ASOMADA 400 | 0 | 0 |  | RAMONETE 66.000 | 0072030591
R1-001 | MURCIA | MAZARRON | 640375,089639198 | 4157484,53352335 | 4127 | 11 | 0 | 0 | 1,4 | 0 |  |  | LA ASOMADA 400 | 0 | 0 |  | RAMONETE T1 | 0430843882
R1-001 | MURCIA | MAZARRON | 640375,089639198 | 4157484,53352335 | 4127 | 20 | 0 | 0 | 7,77 | 0 |  |  | LA ASOMADA 400 | 0 | 0 |  | RAMONETE T2 | 0430488986
R1-001 | MURCIA | PLIEGO | 633296,427332664 | 4201927,51069635 | 5499 | 66 | 0 | 0 | 0 | 0 |  |  | TOTANA 400 | 0 | 0 |  | A.REP MU 66.000 | 0075030570
R1-001 | MURCIA | SAN JAVIER | 689713,626823218 | 4185567,83018044 | 4116 | 66 | 0 | 0 | 0 | 0 |  |  | SAN PEDRO PINATAR 220 | 0 | 0 |  | S.JAVIE2 66.000 | 0071030608
R1-001 | MURCIA | SAN JAVIER | 689713,626823218 | 4185567,83018044 | 4116 | 20 | 0 | 0 | 19,51 | 0 |  |  | SAN PEDRO PINATAR 220 | 0 | 0 |  | S.JAVIE2 T11 | 0430088982
R1-001 | MURCIA | SAN JAVIER | 689713,626823218 | 4185567,83018044 | 4116 | 20 | 0 | 0 | 11,52 | 0 |  |  | SAN PEDRO PINATAR 220 | 0 | 0 |  | S.JAVIE2 T12 | 0430088704
R1-001 | MURCIA | TOTANA | 633701,672107376 | 4179985,9205791 | 4034 | 66 | 0 | 0 | 0 | 0 |  |  | TOTANA 400 | 0 | 0 |  | TOTANA 66.000 | 0072030637
R1-001 | MURCIA | TOTANA | 633701,672107376 | 4179985,9205791 | 4034 | 20 | 0 | 0 | 4,81 | 0 |  |  | CARRIL 400 | 0 | 0 |  | TOTANA T1 | 0430088707
R1-001 | MURCIA | TOTANA | 633701,672107376 | 4179985,9205791 | 4034 | 20 | 0 | 0 | 5,92 | 0 |  |  | CARRIL 400 | 0 | 0 |  | TOTANA T2 | 0430088706
R1-001 | NAVARRA | PUENTE LA REINA | 597178,059289399 | 4726202,54032625 | 9764 | 66 | 0 | 0 | 14,03 | 0 |  |  | CORDOVILLA 220 | 0 | 0 |  | CS SARRIA | 0131202018
R1-001 | NAVARRA | CORELLA | 601632,091103547 | 4662383,2554978 | 4291 | 66 | 0 | 0 | 0 | 0 |  |  | TUDELA 220 | 0 | 0 |  | SM CORELLA | 0131610027
R1-001 | NAVARRA | FONTELLAS | 618585,939847972 | 4652485,95271458 | 9780 | 66 | 0 | 0 | 8 | 0 |  |  | TUDELA 220 | 0 | 0 |  | CS ABLITAS | 0131601031
R1-001 | NAVARRA | TUDELA | 611420,0960804 | 4659670,01526048 | 9678 | 66 | 0 | 0 | 10 | 0 |  |  | LA SERNA 220 | 0 | 0 |  | AGROCIUDAD | 0131505102
R1-001 | NAVARRA | CORTES | 627685,63933966 | 4642989,0224684 | 4259 | 66 | 0 | 0 | 11,5 | 0 |  |  | TUDELA 220 | 0 | 0 |  | PE I+D BOYAL | 0131608007
R1-001 | NAVARRA | CASTEJON | 609224,148750763 | 4666349,9665084 | 9680 | 66 | 0 | 1 | 8,54 | 0 |  |  | LA SERNA 220 | 0 | 0 | Nudo de transporte en concurso de generación | SS CASTEJON | 0131502009
R1-001 | NAVARRA | FONTELLAS | 618724,423505995 | 4652061,613064 | 4120 | 66 | 0 | 0 | 7,4 | 0 |  |  | TUDELA 220 | 0 | 0 |  | FONTELLAS | 0131602105
R1-001 | NAVARRA | MENDAVIA | 559504,000912285 | 4702050,14137152 | 8487 | 66 | 0 | 0 | 1,59 | 0 |  |  | SEQUERO 220 | 0 | 1 |  | HS MENDAVIA | 0126901015
R1-001 | NAVARRA | MARCILLA | 605228,100574273 | 4685137,30010715 | 4232 | 66 | 0 | 0 | 5,7 | 0 |  |  | TAFALLA 220 | 0 | 0 |  | STR FV HIBRI | 0131407014
R1-001 | NAVARRA | MARCILLA | 605228,100574273 | 4685137,30010715 | 4232 | 66 | 0 | 0 | 0 | 0 |  |  | TAFALLA 220 | 0 | 0 |  | TAFALL-TUDE1 | 0131407015
R1-001 | NAVARRA | OLITE | 611415,527497642 | 4697940,34518335 | 9675 | 66 | 0 | 0 | 4,4 | 0 |  |  | TAFALLA 220 | 0 | 0 |  | STR HS PEDRE | 0131410009
R1-001 | NAVARRA | VALTIERRA | 610471,740270649 | 4673619,2266058 | 9693 | 66 | 0 | 0 | 9,89 | 0 |  |  | LA SERNA 220 | 0 | 0 |  | STR HS LPLAN | 0131506104
R1-001 | NAVARRA | TAFALLA | 602152,355740608 | 4709948,53795641 | 5977 | 66 | 0 | 0 | 6,57 | 0 |  |  | TAFALLA 220 | 0 | 0 |  | STR PE SARDA | 0131406003
R1-001 | NAVARRA | MURCHANTE | 609263,719275999 | 4657121,13528459 | 9665 | 66 | 0 | 0 | 2,19 | 0 |  |  | TUDELA 220 | 0 | 0 |  | SS HS MURCHA | 0131610011
R1-001 | NAVARRA | VILLAFRANCA | 608481,902992353 | 4680127,45756135 | 9670 | 66 | 0 | 0 | 10,05 | 0 |  |  | LA SERNA 220 | 0 | 0 |  | STR HS VFRAN | 0131506109
R1-001 | NAVARRA | ALTSASU | 567005,118939735 | 4749779,46326545 | 3032 | 132 | 0 | 1 | 0 | 0 |  |  | ORMAIZTEGI 220 | 0 | 1 | Nudo de transporte en concurso de generación | ALSASUA 132.00 | 0033002030
R1-001 | NAVARRA | ALTSASU | 567005,118939735 | 4749779,46326545 | 3032 | 132 | 0 | 1 | 0 | 0 |  |  | ORMAIZTEGI 220 | 0 | 1 | Nudo de transporte en concurso de generación | ALSASUA B 132.00 | 0033002031
R1-001 | NAVARRA | ALTSASU | 567005,118939735 | 4749779,46326545 | 3032 | 30 | 0 | 0 | 15,6 | 0 |  |  | ORMAIZTEGI 220 | 0 | 0 |  | ST ALSASUA 30.000 | 0025110000
R1-001 | NAVARRA | DONEZTEBE SANTESTEBAN | 609531,604980049 | 4776420,84923757 | 3279 | 132 | 0 | 1 | 0 | 0 |  |  | ARKALE 220 | 0 | 1 | Nudo de transporte en concurso de generación | BIDASOA 132.00 | 0033002074
R1-001 | NAVARRA | DONEZTEBE SANTESTEBAN | 609531,604980049 | 4776420,84923757 | 3279 | 132 | 0 | 1 | 0 | 0 |  |  | ARKALE 220 | 0 | 1 | Nudo de transporte en concurso de generación | BIDASOA B 132.00 | 0033002080
R1-001 | NAVARRA | DONEZTEBE SANTESTEBAN | 609531,604980049 | 4776420,84923757 | 3279 | 30 | 0 | 0 | 0 | 0 |  |  | ARKALE 220 | 0 | 0 |  | ST BIDASOA 30.000 | 0025390000
R1-001 | NAVARRA | GALAR | 611629,030030997 | 4737944,32386258 | 3006 | 66 | 9,78 | 0 | 127,83 | 0 |  |  | CORDOVILLA 220 | 0 | 0 |  | CORDOVIL 66.000 | 0034030015
R1-001 | NAVARRA | GALAR | 611629,030030997 | 4737944,32386258 | 3006 | 13,2 | 0 | 0 | 3,43 | 0 |  |  | CORDOVILLA 220 | 0 | 0 |  | CORDOVIL T3 | 0131099669
R1-001 | NAVARRA | GALAR | 611629,030030997 | 4737944,32386258 | 3006 | 13,2 | 0 | 0 | 0,09 | 0 |  |  | CORDOVILLA 220 | 0 | 0 |  | CORDOVIL T4 | 0131099671
R1-001 | NAVARRA | GALAR | 611629,030030997 | 4737944,32386258 | 3006 | 13,2 | 0 | 0 | 0,16 | 0 |  |  | CORDOVILLA 220 | 0 | 0 |  | CORDOVIL T5 | 0131099673
R1-001 | NAVARRA | TUDELA | 610220,297411948 | 4661468,19521404 | 3109 | 66 | 3,48 | 1 | 140,2 | 4,9 |  |  | LA SERNA 220 | 0 | 0 | Nudo de transporte en concurso de generación | LA SERNA 66.000 | 0034030050
R1-001 | NAVARRA | ORKOIEN | 605537,112837801 | 4741530,44621586 | 3067 | 66 | 54,03 | 1 | 200,57 | 39,93 |  |  | ORCOYEN 220 | 0 | 0 | Nudo de transporte en concurso de generación | ORCOYEN 66.000 | 0034030070
R1-001 | NAVARRA | ORKOIEN | 605537,112837801 | 4741530,44621586 | 3067 | 13,2 | 0 | 0 | 8,74 | 0 |  |  | ORCOYEN 220 | 0 | 0 |  | ORCOYEN T4 | 0131111475
R1-001 | NAVARRA | SANGUESA | 641443,303125112 | 4717671,17983265 | 3113 | 66 | 0 | 0 | 154,48 | 0 |  |  | SANGUESA 220 | 0 | 0 |  | SANGUESA 66.000 | 0034030085
R1-001 | NAVARRA | TAFALLA | 608182,914855423 | 4706420,72170598 | 3097 | 66 | 24,83 | 0 | 103,2 | 14,7 |  |  | TAFALLA 220 | 0 | 0 |  | TAFALLA 66.000 | 0034030095
R1-001 | NAVARRA | OTEIZA | 586051,832073393 | 4720793,24883372 | 3822 | 66 | 0 | 0 | 118,9 | 0 |  |  | TIERRA ESTELLA 220 | 0 | 0 |  | T.ESTELLA 66.000 | 0034030097
R1-001 | NAVARRA | TUDELA | 614590,275763013 | 4656357,08031755 | 3075 | 66 | 21,52 | 1 | 28,44 | 32,47 |  |  | TUDELA 220 | 0 | 0 | Nudo de transporte en concurso de generación | TUDELA 66.000 | 0034030100
R1-001 | NAVARRA | GUESALAZ | 586672,584915213 | 4728527,67578635 | 4679 | 13,2 | 0 | 0 | 0,25 | 0 |  |  | CORDOVILLA 220 | 0 | 0 |  | ALLOZ T1 | 0131099639
R1-001 | NAVARRA | GUESALAZ | 586672,584915213 | 4728527,67578635 | 4679 | 66 | 0 | 0 | 9 | 0 |  |  | CORDOVILLA 220 | 0 | 0 |  | ALLOZ T1 | 0131202111
R1-001 | NAVARRA | AOIZ | 632406,987503058 | 4737960,86430646 | 4599 | 20 | 0 | 0 | 13,33 | 0 |  |  | CORDOVILLA 220 | 0 | 0 |  | AOIZ T1 | 0131099641
R1-001 | NAVARRA | AOIZ | 632406,987503058 | 4737960,86430646 | 4599 | 66 | 0 | 0 | 0 | 0 |  |  | CORDOVILLA 220 | 0 | 0 |  | AOIZ T1 | 0131207010
R1-001 | NAVARRA | AOIZ | 632406,987503058 | 4737960,86430646 | 4599 | 20 | 0 | 0 | 0,2 | 0 |  |  | CORDOVILLA 220 | 0 | 0 |  | AOIZ T2 | 0131099643
R1-001 | NAVARRA | AOIZ | 632406,987503058 | 4737960,86430646 | 4599 | 66 | 0 | 0 | 0 | 0 |  |  | CORDOVILLA 220 | 0 | 0 |  | AOIZ T2 | 0131207009
R1-001 | NAVARRA | ARIVE | 641518,445319042 | 4755895,22311419 | 5230 | 20 | 0 | 0 | 1,4 | 0 |  |  | ORCOYEN 220 | 0 | 0 |  | ARIBE T1 | 0131099365
R1-001 | NAVARRA | ARIVE | 641518,445319042 | 4755895,22311419 | 5230 | 66 | 0 | 0 | 0 | 0 |  |  | ORCOYEN 220 | 0 | 0 |  | ARIBE T1 | 0131111144
R1-001 | NAVARRA | HUARTE | 614245,210122271 | 4743705,6870783 | 4710 | 66 | 0 | 0 | 0 | 0 |  |  | ORCOYEN 220 | 0 | 0 |  | ARRE-CORDOV | 0131111126
R1-001 | NAVARRA | HUARTE | 614245,210122271 | 4743705,6870783 | 4710 | 66 | 0 | 0 | 0 | 0 |  |  | ORCOYEN 220 | 0 | 0 |  | ARRE-SCRISTOBA | 0131111106
R1-001 | NAVARRA | TUDELA | 616441,879377297 | 4656882,30009295 | 4646 | 13,2 | 0 | 0 | 0,73 | 0 |  |  | TUDELA 220 | 0 | 0 |  | AZUCARER T1 | 0131099645
R1-001 | NAVARRA | TUDELA | 616441,879377297 | 4656882,30009295 | 4646 | 66 | 0 | 0 | 0 | 0 |  |  | TUDELA 220 | 0 | 0 |  | AZUCARER T1 | 0131603109
R1-001 | NAVARRA | TUDELA | 616441,879377297 | 4656882,30009295 | 4646 | 13,2 | 0 | 0 | 0,46 | 0 |  |  | TUDELA 220 | 0 | 0 |  | AZUCARER T2 | 0131099647
R1-001 | NAVARRA | TUDELA | 616441,879377297 | 4656882,30009295 | 4646 | 66 | 0 | 0 | 0 | 0 |  |  | TUDELA 220 | 0 | 0 |  | AZUCARER T2 | 0131603115
R1-001 | NAVARRA | LESAKA | 605019,091846486 | 4792321,45419878 | 4608 | 13,2 | 0 | 0 | 1,28 | 0 |  |  | ARKALE 220 | 0 | 0 |  | BERA T1 | 0131098752
R1-001 | NAVARRA | LESAKA | 605019,091846486 | 4792321,45419878 | 4608 | 30 | 0 | 0 | 0,1 | 0 |  |  | ARKALE 220 | 0 | 0 |  | BERA T1 30.000 | 0025440321
R1-001 | NAVARRA | PAMPLONA | 608653,509817521 | 4741189,01061198 | 4960 | 13,2 | 0 | 0 | 1,05 | 0 |  |  | ORCOYEN 220 | 0 | 0 |  | BERITXIT T1 | 0131099649
R1-001 | NAVARRA | PAMPLONA | 608653,509817521 | 4741189,01061198 | 4960 | 66 | 0 | 0 | 0 | 0 |  |  | ORCOYEN 220 | 0 | 0 |  | BERITXIT T1 | 0131107010
R1-001 | NAVARRA | PAMPLONA | 608653,509817521 | 4741189,01061198 | 4960 | 13,2 | 0 | 0 | 0,29 | 0 |  |  | ORCOYEN 220 | 0 | 0 |  | BERITXIT T2 | 0131099651
R1-001 | NAVARRA | PAMPLONA | 608653,509817521 | 4741189,01061198 | 4960 | 66 | 0 | 0 | 0 | 0 |  |  | ORCOYEN 220 | 0 | 0 |  | BERITXIT T2 | 0131107011
R1-001 | NAVARRA | BIURRUN OLCOZ | 610309,606561459 | 4727354,23487565 | 4512 | 13,2 | 0 | 0 | 4,19 | 0 |  |  | TAFALLA 220 | 0 | 0 |  | BIURRUN T1 | 0131099653
R1-001 | NAVARRA | BIURRUN OLCOZ | 610309,606561459 | 4727354,23487565 | 4512 | 66 | 0 | 0 | 0 | 0 |  |  | TAFALLA 220 | 0 | 0 |  | BIURRUN T1 | 0131403016
R1-001 | NAVARRA | BIURRUN OLCOZ | 610309,606561459 | 4727354,23487565 | 4512 | 13,2 | 0 | 0 | 0,06 | 0 |  |  | TAFALLA 220 | 0 | 0 |  | BIURRUN T2 | 0131099655
R1-001 | NAVARRA | BIURRUN OLCOZ | 610309,606561459 | 4727354,23487565 | 4512 | 66 | 0 | 0 | 0 | 0 |  |  | TAFALLA 220 | 0 | 0 |  | BIURRUN T2 | 0131403015
R1-001 | NAVARRA | CAPARROSO | 611747,485601923 | 4688678,5998775 | 4633 | 13,2 | 0 | 0 | 5,32 | 0 |  |  | TAFALLA 220 | 0 | 0 |  | CAPARROS T1 | 0131099657
R1-001 | NAVARRA | CAPARROSO | 611747,485601923 | 4688678,5998775 | 4633 | 66 | 0 | 0 | 0 | 0 |  |  | TAFALLA 220 | 0 | 0 |  | CAPARROS T1 | 0131411004
R1-001 | NAVARRA | CAPARROSO | 611747,485601923 | 4688678,5998775 | 4633 | 13,2 | 0 | 0 | 4,44 | 0 |  |  | TAFALLA 220 | 0 | 0 |  | CAPARROS T2 | 0131099659
R1-001 | NAVARRA | CAPARROSO | 611747,485601923 | 4688678,5998775 | 4633 | 66 | 0 | 0 | 0 | 0 |  |  | TAFALLA 220 | 0 | 0 |  | CAPARROS T2 | 0131410112
R1-001 | NAVARRA | CARCAR | 584696,818642962 | 4695047,86451632 | 4197 | 13,2 | 0 | 0 | 5,22 | 0 |  |  | QUEL 220 | 0 | 0 |  | CARCAR T1 | 0131113170
R1-001 | NAVARRA | CARCAR | 584696,818642962 | 4695047,86451632 | 4197 | 66 | 0 | 0 | 0 | 0 |  |  | QUEL 220 | 0 | 0 |  | CARCAR T1 | 0131961027
R1-001 | NAVARRA | CARCAR | 584696,818642962 | 4695047,86451632 | 4197 | 13,2 | 0 | 1 | 2,26 | 0 |  |  | QUEL 220 | 0 | 0 | Nudo de transporte en concurso de generación | CARCAR T2 | 0131113144
R1-001 | NAVARRA | CARCAR | 584696,818642962 | 4695047,86451632 | 4197 | 66 | 0 | 0 | 0 | 0 |  |  | QUEL 220 | 0 | 0 |  | CARCAR T2 | 0131958036
R1-001 | NAVARRA | CARCASTILLO | 628220,735527685 | 4692169,0519659 | 4634 | 13,2 | 0 | 0 | 3,04 | 0 |  |  | TAFALLA 220 | 0 | 0 |  | CARCASTI T1 | 0131099661
R1-001 | NAVARRA | CARCASTILLO | 628220,735527685 | 4692169,0519659 | 4634 | 66 | 0 | 0 | 0 | 0 |  |  | TAFALLA 220 | 0 | 0 |  | CARCASTI T1 | 0131411121
R1-001 | NAVARRA | CARCASTILLO | 628220,735527685 | 4692169,0519659 | 4634 | 13,2 | 0 | 0 | 2,79 | 0 |  |  | TAFALLA 220 | 0 | 0 |  | CARCASTI T2 | 0131099663
R1-001 | NAVARRA | CARCASTILLO | 628220,735527685 | 4692169,0519659 | 4634 | 66 | 0 | 0 | 0 | 0 |  |  | TAFALLA 220 | 0 | 0 |  | CARCASTI T2 | 0131411128
R1-001 | NAVARRA | CASCANTE | 609611,739729303 | 4649544,33296572 | 4638 | 13,2 | 0 | 1 | 2,4 | 0 |  |  | TUDELA 220 | 0 | 0 | Nudo de transporte en concurso de generación | CASCANTE T1 | 0131099665
R1-001 | NAVARRA | CASCANTE | 609611,739729303 | 4649544,33296572 | 4638 | 66 | 0 | 0 | 0 | 0 |  |  | TUDELA 220 | 0 | 0 |  | CASCANTE T1 | 0131605013
R1-001 | NAVARRA | CASCANTE | 609611,739729303 | 4649544,33296572 | 4638 | 13,2 | 0 | 0 | 2,19 | 0 |  |  | TUDELA 220 | 0 | 0 |  | CASCANTE T2 | 0131099667
R1-001 | NAVARRA | CASCANTE | 609611,739729303 | 4649544,33296572 | 4638 | 66 | 0 | 0 | 0 | 0 |  |  | TUDELA 220 | 0 | 0 |  | CASCANTE T2 | 0131605008
R1-001 | NAVARRA | CORELLA | 601721,042064271 | 4662564,26502431 | 4639 | 13,2 | 0 | 0 | 0,1 | 0 |  |  | TUDELA 220 | 0 | 0 |  | CORELLA T1 | 0131099675
R1-001 | NAVARRA | CORELLA | 601721,042064271 | 4662564,26502431 | 4639 | 66 | 0 | 0 | 0 | 9,83 |  |  | TUDELA 220 | 0 | 0 |  | CORELLA T1 | 0131502036
R1-001 | NAVARRA | CORELLA | 601721,042064271 | 4662564,26502431 | 4639 | 13,2 | 0 | 1 | 7,81 | 0 |  |  | TUDELA 220 | 0 | 0 | Nudo de transporte en concurso de generación | CORELLA T2 | 0131099677
R1-001 | NAVARRA | CORELLA | 601721,042064271 | 4662564,26502431 | 4639 | 66 | 0 | 0 | 0 | 0 |  |  | TUDELA 220 | 0 | 0 |  | CORELLA T2 | 0131502037
R1-001 | NAVARRA | CORTES | 629291,079201791 | 4641717,42363156 | 4640 | 13,2 | 0 | 0 | 1,38 | 0 |  |  | TUDELA 220 | 0 | 0 |  | CORTES T1 | 0131099679
R1-001 | NAVARRA | CORTES | 629291,079201791 | 4641717,42363156 | 4640 | 66 | 0 | 0 | 0 | 13,71 |  |  | TUDELA 220 | 0 | 0 |  | CORTES T1 | 0131601117
R1-001 | NAVARRA | CORTES | 629291,079201791 | 4641717,42363156 | 4640 | 13,2 | 0 | 0 | 0,05 | 0 |  |  | TUDELA 220 | 0 | 0 |  | CORTES T2 | 0131099681
R1-001 | NAVARRA | CORTES | 629291,079201791 | 4641717,42363156 | 4640 | 66 | 0 | 0 | 0 | 0 |  |  | TUDELA 220 | 0 | 0 |  | CORTES T2 | 0131601114
R1-001 | NAVARRA | PAMPLONA | 610213,009982835 | 4739156,40079199 | 4666 | 13,2 | 0 | 0 | 4 | 0 |  |  | CORDOVILLA 220 | 0 | 0 |  | SADAR T1 | 0131099765
R1-001 | NAVARRA | PAMPLONA | 610213,009982835 | 4739156,40079199 | 4666 | 66 | 0 | 0 | 0 | 0 |  |  | CORDOVILLA 220 | 0 | 0 |  | SADAR T1 | 0131213003
R1-001 | NAVARRA | PAMPLONA | 610213,009982835 | 4739156,40079199 | 4666 | 13,2 | 0 | 0 | 0,3 | 0 |  |  | ORCOYEN 220 | 0 | 0 |  | SADAR T2 | 0131099767
R1-001 | NAVARRA | PAMPLONA | 610213,009982835 | 4739156,40079199 | 4666 | 66 | 0 | 0 | 0 | 0 |  |  | ORCOYEN 220 | 0 | 0 |  | SADAR T2 | 0131101011
R1-001 | NAVARRA | BAZTAN | 620035,796186934 | 4778355,72595981 | 4614 | 13,2 | 0 | 0 | 0 | 0 |  |  | ARKALE 220 | 0 | 0 |  | ELIZONDO T1 | 0131130079
R1-001 | NAVARRA | BAZTAN | 620035,796186934 | 4778355,72595981 | 4614 | 30 | 0 | 0 | 0 | 0 |  |  | ARKALE 220 | 0 | 0 |  | ELIZONDO T1 30.000 | 0025390218
R1-001 | NAVARRA | BAZTAN | 620035,796186934 | 4778355,72595981 | 4614 | 13,2 | 0 | 0 | 0,47 | 0 |  |  | ARKALE 220 | 0 | 0 |  | ELIZONDO T2 | 0131128094
R1-001 | NAVARRA | BAZTAN | 620035,796186934 | 4778355,72595981 | 4614 | 30 | 0 | 0 | 0 | 0 |  |  | ARKALE 220 | 0 | 0 |  | ELIZONDO T2 30.000 | 0025390219
R1-001 | NAVARRA | GALAR | 609669,615957253 | 4735466,39140444 | 4667 | 13,2 | 0 | 0 | 2,73 | 0 |  |  | CORDOVILLA 220 | 0 | 0 |  | ESQUIROZ T1 | 0131099687
R1-001 | NAVARRA | GALAR | 609669,615957253 | 4735466,39140444 | 4667 | 66 | 0 | 0 | 0 | 0 |  |  | CORDOVILLA 220 | 0 | 0 |  | ESQUIROZ T1 | 0131217007
R1-001 | NAVARRA | GALAR | 609669,615957253 | 4735466,39140444 | 4667 | 13,2 | 0 | 0 | 1,09 | 0 |  |  | CORDOVILLA 220 | 0 | 0 |  | ESQUIROZ T2 | 0131099689
R1-001 | NAVARRA | GALAR | 609669,615957253 | 4735466,39140444 | 4667 | 66 | 0 | 0 | 0 | 0 |  |  | CORDOVILLA 220 | 0 | 0 |  | ESQUIROZ T2 | 0131217006
R1-001 | NAVARRA | ESTELLA-LIZARRA | 579687,153374966 | 4724504,05035725 | 4680 | 13,2 | 0 | 0 | 2,28 | 0 |  |  | CORDOVILLA 220 | 0 | 0 |  | ESTELLA T1 | 0131099691
R1-001 | NAVARRA | ESTELLA-LIZARRA | 579687,153374966 | 4724504,05035725 | 4680 | 66 | 0 | 0 | 0 | 0 |  |  | CORDOVILLA 220 | 0 | 0 |  | ESTELLA T1 | 0131202113
R1-001 | NAVARRA | ESTELLA-LIZARRA | 579687,153374966 | 4724504,05035725 | 4680 | 13,2 | 0 | 0 | 5,12 | 0 |  |  | TAFALLA 220 | 0 | 0 |  | ESTELLA T2 | 0131099693
R1-001 | NAVARRA | ESTELLA-LIZARRA | 579687,153374966 | 4724504,05035725 | 4680 | 66 | 0 | 0 | 0 | 0 |  |  | TAFALLA 220 | 0 | 0 |  | ESTELLA T2 | 0131405029
R1-001 | NAVARRA | IGANTZI | 607522,80403464 | 4787108,84706104 | 4610 | 30 | 0 | 0 | 0 | 0 |  |  | ARKALE 220 | 0 | 0 |  | ETXALAR T1 30.000 | 0025390259
R1-001 | NAVARRA | TORRES DEL RIO | 559617,978953275 | 4710794,75676302 | 9749 | 66 | 0 | 0 | 4,38 | 0 |  |  | LOGROÑO 220 | 0 | 0 |  | CH T. RIO | 0131803025
R1-001 | NAVARRA | HUARTE | 614141,971340495 | 4742022,68644884 | 4959 | 13,2 | 0 | 0 | 2,46 | 1,03 |  |  | CORDOVILLA 220 | 0 | 0 |  | HUARTE T1 | 0131099695
R1-001 | NAVARRA | HUARTE | 614141,971340495 | 4742022,68644884 | 4959 | 66 | 0 | 0 | 0 | 0 |  |  | CORDOVILLA 220 | 0 | 0 |  | HUARTE T1 | 0131214007
R1-001 | NAVARRA | HUARTE | 614141,971340495 | 4742022,68644884 | 4959 | 13,2 | 0 | 0 | 7,73 | 0 |  |  | CORDOVILLA 220 | 0 | 0 |  | HUARTE T2 | 0131099697
R1-001 | NAVARRA | HUARTE | 614141,971340495 | 4742022,68644884 | 4959 | 66 | 0 | 0 | 0 | 0 |  |  | CORDOVILLA 220 | 0 | 0 |  | HUARTE T2 | 0131214008
R1-001 | NAVARRA | ERATSUN | 598457,399158164 | 4769573,61516654 | 4661 | 13,2 | 0 | 0 | 0 | 0 |  |  | ARKALE 220 | 0 | 0 |  | IGOA T1 | 0131099507
R1-001 | NAVARRA | ERATSUN | 598457,399158164 | 4769573,61516654 | 4661 | 30 | 0 | 0 | 0 | 0 |  |  | ARKALE 220 | 0 | 0 |  | IGOA T1 30.000 | 0025390158
R1-001 | NAVARRA | NOAIN VALLE DE ELORZ | 614344,391615547 | 4731008,10807218 | 5043 | 13,2 | 0 | 0 | 2,3 | 0 |  |  | CORDOVILLA 220 | 0 | 0 |  | IMARCOAI T1 | 0131099699
R1-001 | NAVARRA | NOAIN VALLE DE ELORZ | 614344,391615547 | 4731008,10807218 | 5043 | 66 | 0 | 0 | 0 | 0 |  |  | CORDOVILLA 220 | 0 | 0 |  | IMARCOAI T1 | 0131203117
R1-001 | NAVARRA | NOAIN VALLE DE ELORZ | 614344,391615547 | 4731008,10807218 | 5043 | 13,2 | 0 | 0 | 4,31 | 0 |  |  | CORDOVILLA 220 | 0 | 0 |  | IMARCOAI T2 | 0131099701
R1-001 | NAVARRA | NOAIN VALLE DE ELORZ | 614344,391615547 | 4731008,10807218 | 5043 | 66 | 0 | 0 | 0 | 0 |  |  | CORDOVILLA 220 | 0 | 0 |  | IMARCOAI T2 | 0131203109
R1-001 | NAVARRA | IRURTZUN | 595634,874356233 | 4751886,74053491 | 4668 | 13,2 | 0 | 0 | 4,04 | 0 |  |  | ORCOYEN 220 | 0 | 0 |  | IRURTZUN T1 | 0131099703
R1-001 | NAVARRA | IRURTZUN | 595634,874356233 | 4751886,74053491 | 4668 | 66 | 0 | 0 | 0 | 0 |  |  | ORCOYEN 220 | 0 | 0 |  | IRURTZUN T1 | 0131113110
R1-001 | NAVARRA | IRURTZUN | 595634,874356233 | 4751886,74053491 | 4668 | 13,2 | 0 | 0 | 1,02 | 0 |  |  | ORCOYEN 220 | 0 | 0 |  | IRURTZUN T2 | 0131099705
R1-001 | NAVARRA | IRURTZUN | 595634,874356233 | 4751886,74053491 | 4668 | 66 | 0 | 0 | 0 | 0 |  |  | ORCOYEN 220 | 0 | 0 |  | IRURTZUN T2 | 0131113120
R1-001 | NAVARRA | TUDELA | 611530,969627496 | 4659092,71522376 | 5142 | 13,2 | 0 | 0 | 8,98 | 5,2 |  |  | LA SERNA 220 | 0 | 0 |  | LABRADNA T1 | 0131099707
R1-001 | NAVARRA | TUDELA | 611530,969627496 | 4659092,71522376 | 5142 | 66 | 0 | 0 | 0 | 0 |  |  | LA SERNA 220 | 0 | 0 |  | LABRADNA T1 | 0131504101
R1-001 | NAVARRA | TUDELA | 611530,969627496 | 4659092,71522376 | 5142 | 13,2 | 0 | 0 | 2,29 | 0 |  |  | LA SERNA 220 | 0 | 0 |  | LABRADNA T2 | 0131099709
R1-001 | NAVARRA | TUDELA | 611530,969627496 | 4659092,71522376 | 5142 | 66 | 0 | 0 | 0 | 0 |  |  | LA SERNA 220 | 0 | 0 |  | LABRADNA T2 | 0131503101
R1-001 | NAVARRA | PAMPLONA | 607294,212810767 | 4740391,64397373 | 4663 | 13,2 | 0 | 0 | 2,53 | 0 |  |  | ORCOYEN 220 | 0 | 0 |  | LANDABEN T1 | 0131099711
R1-001 | NAVARRA | PAMPLONA | 607294,212810767 | 4740391,64397373 | 4663 | 66 | 0 | 0 | 0 | 0 |  |  | ORCOYEN 220 | 0 | 0 |  | LANDABEN T1 | 0131102003
R1-001 | NAVARRA | PAMPLONA | 607294,212810767 | 4740391,64397373 | 4663 | 13,2 | 0 | 0 | 0,72 | 0 |  |  | ORCOYEN 220 | 0 | 0 |  | LANDABEN T2 | 0131099713
R1-001 | NAVARRA | PAMPLONA | 607294,212810767 | 4740391,64397373 | 4663 | 66 | 0 | 0 | 0 | 0 |  |  | ORCOYEN 220 | 0 | 0 |  | LANDABEN T2 | 0131104106
R1-001 | NAVARRA | BERTIZARANA | 610906,719226389 | 4776255,17542332 | 4611 | 13,2 | 0 | 0 | 0 | 0 |  |  | ARKALE 220 | 0 | 0 |  | LEGASA T1 | 0131098792
R1-001 | NAVARRA | BERTIZARANA | 610906,719226389 | 4776255,17542332 | 4611 | 30 | 0 | 0 | 0 | 0 |  |  | ARKALE 220 | 0 | 0 |  | LEGASA T1 30.000 | 0025390205
R1-001 | NAVARRA | LEITZA | 587744,573304413 | 4771280,58821145 | 4597 | 13,2 | 0 | 0 | 2,55 | 0 |  |  | ORMAIZTEGI 220 | 0 | 0 |  | LEIZA T1 | 0131073756
R1-001 | NAVARRA | LEITZA | 587744,573304413 | 4771280,58821145 | 4597 | 30 | 0 | 0 | 0 | 0 |  |  | ORMAIZTEGI 220 | 0 | 0 |  | LEIZA T1 30.000 | 0025360775
R1-001 | NAVARRA | LEKUNBERRI | 588799,864866013 | 4761727,61576028 | 4670 | 13,2 | 0 | 0 | 7,1 | 0 |  |  | ORCOYEN 220 | 0 | 0 |  | LECUMBER T1 | 0131099717
R1-001 | NAVARRA | LEKUNBERRI | 588799,864866013 | 4761727,61576028 | 4670 | 66 | 0 | 0 | 0 | 0 |  |  | ORCOYEN 220 | 0 | 0 |  | LECUMBER T1 | 0131112110
R1-001 | NAVARRA | LEKUNBERRI | 588799,864866013 | 4761727,61576028 | 4670 | 13,2 | 0 | 0 | 5,14 | 0 |  |  | ORCOYEN 220 | 0 | 0 |  | LECUMBER T2 | 0131099719
R1-001 | NAVARRA | LEKUNBERRI | 588799,864866013 | 4761727,61576028 | 4670 | 30 | 0 | 0 | 0 | 0 |  |  | ORCOYEN 220 | 0 | 0 |  | LEKUNBER T2 30.000 | 0025112120
R1-001 | NAVARRA | LESAKA | 605461,915433531 | 4788738,88178936 | 4609 | 13,2 | 0 | 0 | 1,82 | 0 |  |  | ARKALE 220 | 0 | 0 |  | LESAKA T1 | 0131098797
R1-001 | NAVARRA | LESAKA | 605461,915433531 | 4788738,88178936 | 4609 | 30 | 0 | 0 | 0 | 0 |  |  | ARKALE 220 | 0 | 0 |  | LESAKA T1 30.000 | 0025390275
R1-001 | NAVARRA | PAMPLONA | 612413,345724935 | 4739509,29854641 | 5139 | 13,2 | 0 | 0 | 0,06 | 0 |  |  | CORDOVILLA 220 | 0 | 0 |  | LEZKAIRU T1 | 0131099721
R1-001 | NAVARRA | PAMPLONA | 612413,345724935 | 4739509,29854641 | 5139 | 66 | 0 | 0 | 0 | 0 |  |  | CORDOVILLA 220 | 0 | 0 |  | LEZKAIRU T1 | 0131211001
R1-001 | NAVARRA | PAMPLONA | 612413,345724935 | 4739509,29854641 | 5139 | 13,2 | 0 | 0 | 0,13 | 0 |  |  | CORDOVILLA 220 | 0 | 0 |  | LEZKAIRU T2 | 0131099723
R1-001 | NAVARRA | PAMPLONA | 612413,345724935 | 4739509,29854641 | 5139 | 66 | 0 | 0 | 0 | 0 |  |  | CORDOVILLA 220 | 0 | 0 |  | LEZKAIRU T2 | 0131212001
R1-001 | NAVARRA | LODOSA | 574926,0676774 | 4697575,59790524 | 4632 | 13,2 | 0 | 0 | 2,4 | 0 |  |  | QUEL 220 | 0 | 0 |  | LODOSA T1 | 0131113204
R1-001 | NAVARRA | LODOSA | 574926,0676774 | 4697575,59790524 | 4632 | 66 | 0 | 0 | 0 | 0 |  |  | QUEL 220 | 0 | 0 |  | LODOSA T1 | 0131961024
R1-001 | NAVARRA | LODOSA | 574926,0676774 | 4697575,59790524 | 4632 | 13,2 | 0 | 1 | 4,81 | 0 |  |  | QUEL 220 | 0 | 0 | Nudo de transporte en concurso de generación | LODOSA T2 | 0131113206
R1-001 | NAVARRA | LODOSA | 574926,0676774 | 4697575,59790524 | 4632 | 66 | 0 | 0 | 0 | 0 |  |  | QUEL 220 | 0 | 0 |  | LODOSA T2 | 0131961025
R1-001 | NAVARRA | YERRI | 585554,471931189 | 4724506,99646753 | 4709 | 66 | 0 | 0 | 0 | 0 |  |  | CORDOVILLA 220 | 0 | 0 |  | LORCA-CORDOV | 0131202030
R1-001 | NAVARRA | YERRI | 585554,471931189 | 4724506,99646753 | 4709 | 66 | 0 | 0 | 0 | 0 |  |  | TAFALLA 220 | 0 | 0 |  | LORCA-TAFALLA | 0131405021
R1-001 | NAVARRA | LUMBIER | 637405,44699467 | 4721384,26052007 | 4711 | 66 | 0 | 0 | 0 | 0 |  |  | SANGUESA 220 | 0 | 0 |  | STR LUMBIER | 0131305005
R1-001 | NAVARRA | PAMPLONA | 611453,021901685 | 4741434,75145445 | 4662 | 13,2 | 0 | 0 | 0,16 | 0 |  |  | CORDOVILLA 220 | 0 | 0 |  | MAGDALEN T1 | 0131099725
R1-001 | NAVARRA | PAMPLONA | 611453,021901685 | 4741434,75145445 | 4662 | 66 | 0 | 0 | 0 | 0 |  |  | CORDOVILLA 220 | 0 | 0 |  | MAGDALEN T1 | 0131209009
R1-001 | NAVARRA | PAMPLONA | 611453,021901685 | 4741434,75145445 | 4662 | 13,2 | 0 | 0 | 0,02 | 0 |  |  | CORDOVILLA 220 | 0 | 0 |  | MAGDALEN T2 | 0131099727
R1-001 | NAVARRA | PAMPLONA | 611453,021901685 | 4741434,75145445 | 4662 | 66 | 0 | 0 | 0 | 0 |  |  | CORDOVILLA 220 | 0 | 0 |  | MAGDALEN T2 | 0131209008
R1-001 | NAVARRA | PAMPLONA | 611453,021901685 | 4741434,75145445 | 4662 | 13,2 | 0 | 0 | 0,1 | 0 |  |  | CORDOVILLA 220 | 0 | 0 |  | MAGDALEN T3 | 0131099729
R1-001 | NAVARRA | PAMPLONA | 611453,021901685 | 4741434,75145445 | 4662 | 66 | 0 | 0 | 0 | 0 |  |  | CORDOVILLA 220 | 0 | 0 |  | MAGDALEN T3 | 0131209010
R1-001 | NAVARRA | MARCILLA | 605108,242310037 | 4687516,65644885 | 4636 | 66 | 0 | 0 | 0 | 0 |  |  | TAFALLA 220 | 0 | 0 |  | MARCILLA T1 | 0131407402
R1-001 | NAVARRA | MARCILLA | 605108,242310037 | 4687516,65644885 | 4636 | 13,2 | 0 | 0 | 0,53 | 1,02 |  |  | TAFALLA 220 | 0 | 0 |  | MARCILLA T2 | 0131099732
R1-001 | NAVARRA | MARCILLA | 605108,242310037 | 4687516,65644885 | 4636 | 66 | 0 | 0 | 0 | 0 |  |  | TAFALLA 220 | 0 | 0 |  | MARCILLA T2 | 0131407403
R1-001 | NAVARRA | MENDIGORRIA | 595429,099007502 | 4719834,46631767 | 4678 | 13,2 | 0 | 0 | 2,33 | 0 |  |  | TAFALLA 220 | 0 | 0 |  | MENDIGOR T1 | 0131099734
R1-001 | NAVARRA | MENDIGORRIA | 595429,099007502 | 4719834,46631767 | 4678 | 66 | 0 | 0 | 0 | 0 |  |  | TAFALLA 220 | 0 | 0 |  | MENDIGOR T1 | 0131405202
R1-001 | NAVARRA | MENDIGORRIA | 595429,099007502 | 4719834,46631767 | 4678 | 13,2 | 0 | 0 | 2,17 | 0 |  |  | TAFALLA 220 | 0 | 0 |  | MENDIGOR T2 | 0131099736
R1-001 | NAVARRA | MENDIGORRIA | 595429,099007502 | 4719834,46631767 | 4678 | 66 | 0 | 0 | 0 | 0 |  |  | TAFALLA 220 | 0 | 0 |  | MENDIGOR T2 | 0131405201
R1-001 | NAVARRA | MILAGRO | 600331,388636477 | 4678398,56659811 | 5140 | 13,2 | 0 | 0 | 11,33 | 1 |  |  | LA SERNA 220 | 0 | 0 |  | MILAGRO T1 | 0131099738
R1-001 | NAVARRA | MILAGRO | 600331,388636477 | 4678398,56659811 | 5140 | 13,2 | 0 | 0 | 9,57 | 0 |  |  | LA SERNA 220 | 0 | 0 |  | MILAGRO T2 | 0131099740
R1-001 | NAVARRA | MILAGRO | 600331,388636477 | 4678398,56659811 | 5140 | 66 | 0 | 0 | 0 | 0 |  |  | LA SERNA 220 | 0 | 0 |  | MILAGROS T1 | 0131506122
R1-001 | NAVARRA | MILAGRO | 600331,388636477 | 4678398,56659811 | 5140 | 66 | 0 | 0 | 0 | 0 |  |  | LA SERNA 220 | 0 | 0 |  | MILAGROS T2 | 0131506117
R1-001 | NAVARRA | MONREAL | 622568,074803511 | 4729247,66242438 | 4669 | 13,2 | 0 | 0 | 0,81 | 0 |  |  | CORDOVILLA 220 | 0 | 0 |  | MONREAL T1 | 0131099742
R1-001 | NAVARRA | MONREAL | 622568,074803511 | 4729247,66242438 | 4669 | 66 | 0 | 0 | 0 | 0 |  |  | CORDOVILLA 220 | 0 | 0 |  | MONREAL T1 | 0131204103
R1-001 | NAVARRA | MURIETA | 570362,59501551 | 4723105,57807831 | 4681 | 13,2 | 0 | 0 | 4 | 0 |  |  | SEQUERO 220 | 0 | 0 |  | MURIETA T1 | 0131099746
R1-001 | NAVARRA | MURIETA | 570362,59501551 | 4723105,57807831 | 4681 | 66 | 0 | 0 | 0 | 0 |  |  | SEQUERO 220 | 0 | 1 |  | MURIETA T1 | 0131906025
R1-001 | NAVARRA | MURIETA | 570362,59501551 | 4723105,57807831 | 4681 | 13,2 | 0 | 0 | 0,04 | 0 |  |  | CORDOVILLA 220 | 0 | 0 |  | MURIETA T2 | 0131099748
R1-001 | NAVARRA | MURIETA | 570362,59501551 | 4723105,57807831 | 4681 | 66 | 0 | 0 | 0 | 0 |  |  | CORDOVILLA 220 | 0 | 0 |  | MURIETA T2 | 0131202116
R1-001 | NAVARRA | OITZ | 606901,710617385 | 4773602,8487182 | 4613 | 13,2 | 0 | 0 | 0 | 0 |  |  | ARKALE 220 | 0 | 0 |  | OITZ T1 | 0131099508
R1-001 | NAVARRA | OITZ | 606901,710617385 | 4773602,8487182 | 4613 | 30 | 0 | 0 | 0 | 0 |  |  | ARKALE 220 | 0 | 0 |  | OITZ T1 30.000 | 0025390120
R1-001 | NAVARRA | ESTERIBAR | 615035,410800059 | 4743799,85957476 | 4215 | 13,2 | 0 | 0 | 0 | 0 |  |  | ORCOYEN 220 | 0 | 0 |  | OLLOKI T1 | 0131099750
R1-001 | NAVARRA | ESTERIBAR | 615035,410800059 | 4743799,85957476 | 4215 | 66 | 0 | 0 | 0 | 0 |  |  | ORCOYEN 220 | 0 | 0 |  | OLLOKI T1 | 0131111125
R1-001 | NAVARRA | ESTERIBAR | 615035,410800059 | 4743799,85957476 | 4215 | 13,2 | 0 | 0 | 0,29 | 0 |  |  | ORCOYEN 220 | 0 | 0 |  | OLLOKI T2 | 0131099752
R1-001 | NAVARRA | ESTERIBAR | 615035,410800059 | 4743799,85957476 | 4215 | 66 | 0 | 0 | 0 | 0 |  |  | ORCOYEN 220 | 0 | 0 |  | OLLOKI T2 | 0131111124
R1-001 | NAVARRA | PERALTA | 597976,826162521 | 4688434,38603904 | 4635 | 13,2 | 0 | 0 | 0,22 | 0 |  |  | TAFALLA 220 | 0 | 0 |  | PERALTA T1 | 0131099755
R1-001 | NAVARRA | PERALTA | 597976,826162521 | 4688434,38603904 | 4635 | 66 | 0 | 0 | 0 | 0 |  |  | TAFALLA 220 | 0 | 0 |  | PERALTA T1 | 0131407307
R1-001 | NAVARRA | PERALTA | 597976,826162521 | 4688434,38603904 | 4635 | 13,2 | 0 | 0 | 3,54 | 0 |  |  | TAFALLA 220 | 0 | 0 |  | PERALTA T2 | 0131099757
R1-001 | NAVARRA | PERALTA | 597976,826162521 | 4688434,38603904 | 4635 | 66 | 0 | 0 | 0 | 0 |  |  | TAFALLA 220 | 0 | 0 |  | PERALTA T2 | 0131407308
R1-001 | NAVARRA | RIBAFORADA | 622488,582690499 | 4648663,25389882 | 4642 | 13,2 | 0 | 0 | 4,3 | 0 |  |  | TUDELA 220 | 0 | 0 |  | RIBAFORA T1 | 0131099759
R1-001 | NAVARRA | RIBAFORADA | 622488,582690499 | 4648663,25389882 | 4642 | 66 | 0 | 0 | 0 | 0 |  |  | TUDELA 220 | 0 | 0 |  | RIBAFORA T1 | 0131601116
R1-001 | NAVARRA | RIBAFORADA | 622488,582690499 | 4648663,25389882 | 4642 | 13,2 | 0 | 1 | 7,85 | 0 |  |  | TUDELA 220 | 0 | 0 | Nudo de transporte en concurso de generación | RIBAFORA T2 | 0131099761
R1-001 | NAVARRA | RIBAFORADA | 622488,582690499 | 4648663,25389882 | 4642 | 66 | 0 | 0 | 0 | 5 |  |  | TUDELA 220 | 0 | 0 |  | RIBAFORA T2 | 0131601107
R1-001 | NAVARRA | PAMPLONA | 610075,523135116 | 4743109,2086624 | 5141 | 13,2 | 0 | 0 | 0,06 | 0 |  |  | ORCOYEN 220 | 0 | 0 |  | ROTXAPEA T1 | 0131099763
R1-001 | NAVARRA | PAMPLONA | 610075,523135116 | 4743109,2086624 | 5141 | 66 | 0 | 0 | 0 | 0 |  |  | ORCOYEN 220 | 0 | 0 |  | ROTXAPEA T1 | 0131110102
R1-001 | NAVARRA | PAMPLONA | 610075,523135116 | 4743109,2086624 | 5141 | 13,2 | 0 | 0 | 0,9 | 0 |  |  | ORCOYEN 220 | 0 | 0 |  | ROTXAPEA T2 | 0131099313
R1-001 | NAVARRA | PAMPLONA | 610075,523135116 | 4743109,2086624 | 5141 | 66 | 0 | 0 | 0 | 0 |  |  | ORCOYEN 220 | 0 | 0 |  | ROTXAPEA T2 | 0131108106
R1-001 | NAVARRA | SALDIAS | 598710,643052805 | 4772009,9134235 | 4612 | 13,2 | 0 | 0 | 0 | 0 |  |  | ARKALE 220 | 0 | 0 |  | SALDIAS T1 | 0131099510
R1-001 | NAVARRA | SALDIAS | 598710,643052805 | 4772009,9134235 | 4612 | 30 | 0 | 0 | 0 | 0 |  |  | ARKALE 220 | 0 | 0 |  | SALDIAS T1 30.000 | 0025390149
R1-001 | NAVARRA | PAMPLONA | 612333,533229464 | 4743679,81515891 | 4665 | 13,2 | 0 | 0 | 1,7 | 0 |  |  | ORCOYEN 220 | 0 | 0 |  | CRISTOBA T1 | 0131099683
R1-001 | NAVARRA | PAMPLONA | 612333,533229464 | 4743679,81515891 | 4665 | 66 | 0 | 0 | 0 | 0 |  |  | ORCOYEN 220 | 0 | 0 |  | CRISTOBA T1 | 0131110100
R1-001 | NAVARRA | PAMPLONA | 612333,533229464 | 4743679,81515891 | 4665 | 13,2 | 0 | 0 | 0,01 | 0 |  |  | ORCOYEN 220 | 0 | 0 |  | CRISTOBA T2 | 0131099685
R1-001 | NAVARRA | PAMPLONA | 612333,533229464 | 4743679,81515891 | 4665 | 66 | 0 | 0 | 0 | 0 |  |  | ORCOYEN 220 | 0 | 0 |  | CRISTOBA T2 | 0131110101
R1-001 | NAVARRA | SANGUESA | 641655,27741999 | 4715592,54750559 | 4675 | 13,2 | 0 | 0 | 1,26 | 0 |  |  | SANGUESA 220 | 0 | 0 |  | SANGUES1 T1 | 0131099769
R1-001 | NAVARRA | SANGUESA | 641655,27741999 | 4715592,54750559 | 4675 | 66 | 0 | 0 | 0 | 0 |  |  | SANGUESA 220 | 0 | 0 |  | SANGUES1 T1 | 0131303006
R1-001 | NAVARRA | SANGUESA | 641655,27741999 | 4715592,54750559 | 4675 | 13,2 | 0 | 0 | 5,15 | 0 |  |  | SANGUESA 220 | 0 | 0 |  | SANGUES1 T2 | 0131099771
R1-001 | NAVARRA | SANGUESA | 641655,27741999 | 4715592,54750559 | 4675 | 66 | 0 | 0 | 0 | 0 |  |  | SANGUESA 220 | 0 | 0 |  | SANGUES1 T2 | 0131304005
R1-001 | NAVARRA | PAMPLONA | 608436,159580042 | 4742434,49496426 | 4664 | 13,2 | 0 | 0 | 0,95 | 0 |  |  | ORCOYEN 220 | 0 | 0 |  | SLUCIA T1 | 0131099773
R1-001 | NAVARRA | PAMPLONA | 608436,159580042 | 4742434,49496426 | 4664 | 66 | 0 | 0 | 0 | 0 |  |  | ORCOYEN 220 | 0 | 0 |  | SLUCIA T1 | 0131109108
R1-001 | NAVARRA | PAMPLONA | 608436,159580042 | 4742434,49496426 | 4664 | 13,2 | 0 | 0 | 2,5 | 0 |  |  | ORCOYEN 220 | 0 | 0 |  | SLUCIA T2 | 0131099775
R1-001 | NAVARRA | PAMPLONA | 608436,159580042 | 4742434,49496426 | 4664 | 66 | 0 | 0 | 0 | 0 |  |  | ORCOYEN 220 | 0 | 0 |  | SLUCIA T2 | 0131108104
R1-001 | NAVARRA | TAFALLA | 608044,958999314 | 4709200,32838036 | 4677 | 66 | 0 | 0 | 0 | 0 |  |  | TAFALLA 220 | 0 | 0 |  | TAFALLA T1 | 0131402003
R1-001 | NAVARRA | TAFALLA | 608044,958999314 | 4709200,32838036 | 4677 | 66 | 0 | 0 | 0 | 0 |  |  | TAFALLA 220 | 0 | 0 |  | TAFALLA T2 | 0131402004
R1-001 | NAVARRA | TAFALLA | 608044,958999314 | 4709200,32838036 | 4677 | 13,2 | 0 | 0 | 5,2 | 0 |  |  | TAFALLA 220 | 0 | 0 |  | TAFALLA1 T1 | 0131099777
R1-001 | NAVARRA | TAFALLA | 608044,958999314 | 4709200,32838036 | 4677 | 13,2 | 0 | 0 | 0,3 | 0 |  |  | TAFALLA 220 | 0 | 0 |  | TAFALLA1 T2 | 0131099779
R1-001 | NAVARRA | ARANGUREN | 612118,889497948 | 4736640,18677088 | 5044 | 66 | 0 | 0 | 0 | 0 |  |  | CORDOVILLA 220 | 0 | 0 |  | TAJONA T1 | 0131206001
R1-001 | NAVARRA | ARANGUREN | 612118,889497948 | 4736640,18677088 | 5044 | 66 | 0 | 0 | 0 | 0 |  |  | CORDOVILLA 220 | 0 | 0 |  | TAJONA T2 | 0131205001
R1-001 | NAVARRA | ARANGUREN | 612118,889497948 | 4736640,18677088 | 5044 | 13,2 | 0 | 0 | 2,2 | 0 |  |  | CORDOVILLA 220 | 0 | 0 |  | TAJONAR T1 | 0131099781
R1-001 | NAVARRA | TUDELA | 615303,62648105 | 4657118,15486814 | 4644 | 13,2 | 0 | 0 | 1,57 | 0 |  |  | TUDELA 220 | 0 | 0 |  | TUDELA1 T1 | 0131099783
R1-001 | NAVARRA | TUDELA | 615303,62648105 | 4657118,15486814 | 4644 | 66 | 0 | 0 | 0 | 0 |  |  | TUDELA 220 | 0 | 0 |  | TUDELA1 T1 | 0131606004
R1-001 | NAVARRA | TUDELA | 615303,62648105 | 4657118,15486814 | 4644 | 13,2 | 0 | 0 | 2,21 | 0 |  |  | TUDELA 220 | 0 | 0 |  | TUDELA1 T2 | 0131099785
R1-001 | NAVARRA | TUDELA | 615303,62648105 | 4657118,15486814 | 4644 | 66 | 0 | 0 | 0 | 0 |  |  | TUDELA 220 | 0 | 0 |  | TUDELA1 T2 | 0131607004
R1-001 | NAVARRA | ULTZAMA | 607748,444945011 | 4759805,14738163 | 4673 | 13,2 | 0 | 0 | 1,39 | 0 |  |  | ORCOYEN 220 | 0 | 0 |  | ULZAMA T1 | 0131099787
R1-001 | NAVARRA | ULTZAMA | 607748,444945011 | 4759805,14738163 | 4673 | 66 | 0 | 0 | 0 | 0 |  |  | ORCOYEN 220 | 0 | 0 |  | ULZAMA T1 | 0131111122
R1-001 | NAVARRA | NAVASCUES | 655393,286225062 | 4735853,58752746 | 4676 | 20 | 0 | 0 | 0 | 0 |  |  | SANGUESA 220 | 0 | 0 |  | USTES T1 | 0131099789
R1-001 | NAVARRA | NAVASCUES | 655393,286225062 | 4735853,58752746 | 4676 | 66 | 0 | 0 | 0 | 0 |  |  | SANGUESA 220 | 0 | 0 |  | USTES T1 | 0131305016
R1-001 | NAVARRA | VALTIERRA | 610505,361599936 | 4673710,50573194 | 4645 | 13,2 | 0 | 0 | 6,7 | 0,85 |  |  | LA SERNA 220 | 0 | 0 |  | VALTIERR T1 | 0131099792
R1-001 | NAVARRA | VALTIERRA | 610505,361599936 | 4673710,50573194 | 4645 | 13,2 | 0 | 1 | 6,99 | 0 |  |  | LA SERNA 220 | 0 | 0 | Nudo de transporte en concurso de generación | VALTIERR T2 | 0131099794
R1-001 | NAVARRA | VALTIERRA | 610505,361599936 | 4673710,50573194 | 4645 | 66 | 0 | 0 | 0 | 0 |  |  | LA SERNA 220 | 0 | 0 |  | VALTIERRA T1 | 0131506009
R1-001 | NAVARRA | VALTIERRA | 610505,361599936 | 4673710,50573194 | 4645 | 66 | 0 | 0 | 0 | 0 |  |  | LA SERNA 220 | 0 | 0 |  | VALTIERRA T2 | 0131506010
R1-001 | NAVARRA | LUMBIER | 635928,47376084 | 4722552,54526061 | 4230 | 66 | 0 | 0 | 0 | 0 |  |  | SANGUESA 220 | 0 | 0 |  | VENTAJUD T1 | 0131204021
R1-001 | NAVARRA | LUMBIER | 635928,47376084 | 4722552,54526061 | 4230 | 13,2 | 0 | 0 | 4,57 | 0 |  |  | SANGUESA 220 | 0 | 0 |  | VENTAJUD T2 | 0131099797
R1-001 | NAVARRA | LUMBIER | 635928,47376084 | 4722552,54526061 | 4230 | 66 | 0 | 0 | 0 | 1 |  |  | SANGUESA 220 | 0 | 0 |  | VENTAJUD T2 | 0131305104
R1-001 | NAVARRA | VIANA | 551958,171778886 | 4706291,378297 | 4625 | 13,2 | 0 | 0 | 13,1 | 0 |  |  | LOGROÑO 220 | 0 | 0 |  | VIANA T1 | 0131113255
R1-001 | NAVARRA | VIANA | 551958,171778886 | 4706291,378297 | 4625 | 66 | 0 | 0 | 0 | 0 |  |  | LOGROÑO 220 | 0 | 0 |  | VIANA T1 | 0131802105
R1-001 | NAVARRA | VIANA | 551958,171778886 | 4706291,378297 | 4625 | 13,2 | 0 | 0 | 7,82 | 0 |  |  | LOGROÑO 220 | 0 | 0 |  | VIANA T2 | 0131113257
R1-001 | NAVARRA | VIANA | 551958,171778886 | 4706291,378297 | 4625 | 66 | 0 | 0 | 0 | 0 |  |  | LOGROÑO 220 | 0 | 0 |  | VIANA T2 | 0131802104
R1-001 | NAVARRA | VILLAFRANCA | 603958,425692847 | 4682571,37731732 | 4616 | 13,2 | 0 | 0 | 6,74 | 0 |  |  | LA SERNA 220 | 0 | 0 |  | VILLAFRA T1 | 0131099799
R1-001 | NAVARRA | VILLAFRANCA | 603958,425692847 | 4682571,37731732 | 4616 | 66 | 0 | 0 | 0 | 0 |  |  | LA SERNA 220 | 0 | 0 |  | VILLAFRA T1 | 0131506123
R1-001 | NAVARRA | VILLAFRANCA | 603958,425692847 | 4682571,37731732 | 4616 | 13,2 | 0 | 0 | 3,41 | 0 |  |  | TAFALLA 220 | 0 | 0 |  | VILLAFRA T2 | 0131099801
R1-001 | NAVARRA | VILLAFRANCA | 603958,425692847 | 4682571,37731732 | 4616 | 66 | 0 | 0 | 0 | 0 |  |  | TAFALLA 220 | 0 | 0 |  | VILLAFRA T2 | 0131407018
R1-001 | NAVARRA | OLITE | 611377,843164727 | 4704777,92627718 | 4190 | 13,2 | 0 | 0 | 6,06 | 0 |  |  | TAFALLA 220 | 0 | 0 |  | ZIDACOS T1 | 0131099803
R1-001 | NAVARRA | OLITE | 611377,843164727 | 4704777,92627718 | 4190 | 66 | 0 | 0 | 0 | 0 |  |  | TAFALLA 220 | 0 | 0 |  | ZIDACOS T1 | 0131408101
R1-001 | NAVARRA | OLITE | 611377,843164727 | 4704777,92627718 | 4190 | 13,2 | 0 | 0 | 0,1 | 0 |  |  | TAFALLA 220 | 0 | 0 |  | ZIDACOS T2 | 0131099805
R1-001 | NAVARRA | OLITE | 611377,843164727 | 4704777,92627718 | 4190 | 66 | 0 | 0 | 0 | 0 |  |  | TAFALLA 220 | 0 | 0 |  | ZIDACOS T2 | 0131410121
R1-001 | NAVARRA | ZIZUR MAYOR | 607138,235463897 | 4738801,22334567 | 4183 | 13,2 | 0 | 0 | 0 | 0 |  |  | CORDOVILLA 220 | 0 | 0 |  | ZIZURMAY T1 | 0131099807
R1-001 | NAVARRA | ZIZUR MAYOR | 607138,235463897 | 4738801,22334567 | 4183 | 66 | 0 | 0 | 0 | 0 |  |  | CORDOVILLA 220 | 0 | 0 |  | ZIZURMAY T1 | 0131210103
R1-001 | NAVARRA | ZIZUR MAYOR | 607138,235463897 | 4738801,22334567 | 4183 | 13,2 | 0 | 0 | 0,09 | 0 |  |  | ORCOYEN 220 | 0 | 0 |  | ZIZURMAY T2 | 0131099361
R1-001 | NAVARRA | ZIZUR MAYOR | 607138,235463897 | 4738801,22334567 | 4183 | 66 | 0 | 0 | 0 | 0 |  |  | ORCOYEN 220 | 0 | 0 |  | ZIZURMAY T2 | 0131104105
R1-001 | NAVARRA | ESTERIBAR | 621923,972284155 | 4753453,43721108 | 4672 | 13,2 | 0 | 0 | 2,2 | 0 |  |  | ORCOYEN 220 | 0 | 0 |  | ZUBIRI T1 | 0131099809
R1-001 | NAVARRA | ESTERIBAR | 621923,972284155 | 4753453,43721108 | 4672 | 66 | 0 | 0 | 0 | 0 |  |  | ORCOYEN 220 | 0 | 0 |  | ZUBIRI T1 | 0131111115
R1-001 | NAVARRA | ESTERIBAR | 621923,972284155 | 4753453,43721108 | 4672 | 20 | 0 | 0 | 0 | 0 |  |  | ORCOYEN 220 | 0 | 0 |  | ZUBIRI T3 | 0131099811
R1-001 | NAVARRA | ESTERIBAR | 621923,972284155 | 4753453,43721108 | 4672 | 66 | 0 | 0 | 0 | 0 |  |  | ORCOYEN 220 | 0 | 0 |  | ZUBIRI T3 | 0131111140
R1-001 | ORENSE | PUEBLA DE TRIVES | 151289,468180982 | 4700064,52430206 | 3260 | 132 | 0 | 0 | 38,6 | 0 |  |  | TRIVES 220 | 0 | 0 |  | P.NOVO 132.00 | 0015001117
R1-001 | ORENSE | CHANDREXA DE QUEIXA | 141733,861994599 | 4694454,84019118 | 3186 | 132 | 0 | 0 | 61,5 | 0 |  |  | TRIVES 220 | 0 | 0 |  | S.CRISTO 132.00 | 0015001141
R1-001 | ORENSE | PUEBLA DE TRIVES | 147316,608999263 | 4696931,27021477 | 3156 | 132 | 0 | 0 | 0 | 0 |  |  | TRIVES 220 | 0 | 0 |  | TRIVES 132.00 | 0015001195
R1-001 | ORENSE | PUEBLA DE TRIVES | 147316,608999263 | 4696931,27021477 | 3156 | 13,2 | 0 | 0 | 8,2 | 0 |  |  | TRIVES 220 | 0 | 0 |  | TRIVES T1 13 | 0232132081
R1-001 | ASTURIAS | LANGREO | 281121,129079669 | 4798501,23630299 | 3844 | 132 | 10,2 | 0 | 0 | 0 |  |  | CT LADA 400 | 0 | 0 |  | LADA 132.00 | 0012001072
R1-001 | ASTURIAS | LANGREO | 281121,129079669 | 4798501,23630299 | 3844 | 30 | 10,2 | 0 | 11,1 | 10 |  |  | CT LADA 400 | 0 | 0 |  | LADA T1 30 | 0012050017
R1-001 | PALENCIA | DUEÑAS | 370942,192272258 | 4633776,84243647 | 3750 | 132 | 0 | 0 | 0 | 0 |  |  | VILLALBILLA 220 | 0 | 0 |  | CASTILLA 132.00 | 0017002086
R1-001 | PALENCIA | DUEÑAS | 370942,192272258 | 4633776,84243647 | 3750 | 45 | 0 | 0 | 86,2 | 0 |  |  | VILLALBILLA 220 | 0 | 0 |  | CASTILLA T1 45 | 0017001491
R1-001 | PALENCIA | VELILLA DEL RIO CARRION | 348550,334697338 | 4742307,6517432 | 3252 | 132 | 0 | 0 | 104,35 | 0 |  |  | GUARDO 220 | 0 | 1 |  | GUARDO 132.00 | 0017001060
R1-001 | PALENCIA | VELILLA DEL RIO CARRION | 348550,334697338 | 4742307,6517432 | 3252 | 45 | 0 | 0 | 0 | 0 |  |  | GUARDO 220 | 1 | 0 |  | GUARDO T1 45 | 0017001357
R1-001 | PALENCIA | VELILLA DEL RIO CARRION | 348550,334697338 | 4742307,6517432 | 3252 | 45 | 0 | 0 | 22 | 0 |  |  | GUARDO 220 | 0 | 0 |  | GUARDO T2 45 | 0017001355
R1-001 | PALENCIA | PALENCIA | 375833,381494984 | 4650800,62937956 | 3112 | 45 | 0 | 1 | 41,83 | 36,6 |  |  | PALENCIA 220 | 0 | 0 | Nudo de transporte en concurso de generación | PALENCIA T1 45.000 | 0017001393
R1-001 | PALENCIA | PALENCIA | 375833,381494984 | 4650800,62937956 | 3112 | 45 | 0 | 1 | 27 | 0 |  |  | PALENCIA 220 | 0 | 0 | Nudo de transporte en concurso de generación | PALENCIA T2 45.000 | 0017001398
R1-001 | PALENCIA | SOTO DE CERRATO | 383391,596311221 | 4645029,62542049 | 3798 | 132 | 0 | 0 | 0 | 0 |  |  | VILLALBILLA 220 | 0 | 0 |  | SIGMA 132.00 | 0017002373
R1-001 | PALENCIA | SOTO DE CERRATO | 382158,05786614 | 4644413,2128557 | 3018 | 132 | 0 | 0 | 0 | 0 |  |  | VILLALBILLA 220 | 0 | 0 |  | S.CERRAT 132.00 | 0017002372
R1-001 | PALENCIA | SOTO DE CERRATO | 382158,05786614 | 4644413,2128557 | 3018 | 45 | 0 | 0 | 14,99 | 0 |  |  | VILLALBILLA 220 | 0 | 0 |  | SOTO DE CERRAT0 T1 45 | 0017001412
R1-001 | PALENCIA | AMPUDIA | 352989,789275084 | 4642398,09832296 | 4951 | 13,2 | 0 | 0 | 3,7 | 0 |  |  | PALENCIA 220 | 0 | 0 |  | AMPUDIA T1 13 | 0234125137
R1-001 | PALENCIA | AMPUDIA | 352989,789275084 | 4642398,09832296 | 4951 | 45 | 0 | 0 | 0 | 0 |  |  | PALENCIA 220 | 0 | 0 |  | AMPUDIA T1 45 | 0234098004
R1-001 | PALENCIA | BECERRIL DE CAMPOS | 364722,502874388 | 4663703,63739453 | 4741 | 13,2 | 0 | 0 | 2,52 | 0 |  |  | PALENCIA 220 | 0 | 0 |  | BECERRIL T1 13 | 0234125694
R1-001 | PALENCIA | BECERRIL DE CAMPOS | 364722,502874388 | 4663703,63739453 | 4741 | 45 | 0 | 0 | 0 | 0 |  |  | PALENCIA 220 | 0 | 0 |  | BECERRIL T1 45 | 0234094214
R1-001 | PALENCIA | FROMISTA | 383912,606686666 | 4679836,9001158 | 4743 | 13,2 | 0 | 0 | 6,12 | 0 |  |  | PALENCIA 220 | 0 | 0 |  | FROMISTA T1 13 | 0234125749
R1-001 | PALENCIA | FROMISTA | 383912,606686666 | 4679836,9001158 | 4743 | 45 | 0 | 0 | 0 | 0 |  |  | PALENCIA 220 | 0 | 0 |  | FROMISTA T1 45 | 0234098201
R1-001 | PALENCIA | FUENTES DE NAVA | 351946,515667658 | 4660614,39826576 | 4740 | 13,2 | 0 | 0 | 0,92 | 0 |  |  | PALENCIA 220 | 0 | 0 |  | FUENTES DE NAVA T1 13 | 0234125171
R1-001 | PALENCIA | FUENTES DE NAVA | 351946,515667658 | 4660614,39826576 | 4740 | 45 | 0 | 0 | 0 | 0 |  |  | PALENCIA 220 | 0 | 0 |  | FUENTES NAVA T1 45 | 0234094223
R1-001 | PALENCIA | GUARDO | 347659,530172214 | 4738794,25016685 | 4703 | 20 | 0 | 0 | 0,2 | 0 |  |  | GUARDO 220 | 0 | 0 |  | GUARDO STR T1 20 | 0234125032
R1-001 | PALENCIA | GUARDO | 347659,530172214 | 4738794,25016685 | 4703 | 45 | 0 | 0 | 0 | 0 |  |  | GUARDO 220 | 0 | 0 |  | GUARDO T2 45 | 0234074106
R1-001 | PALENCIA | HERRERA DE VALDECAÑAS | 398985,617895149 | 4657965,60610861 | 4742 | 13,2 | 0 | 0 | 4,17 | 0 |  |  | VILLALBILLA 220 | 0 | 0 |  | HERRERA T1 13 | 0234125173
R1-001 | PALENCIA | HERRERA DE VALDECAÑAS | 398985,617895149 | 4657965,60610861 | 4742 | 45 | 0 | 0 | 0 | 0 |  |  | VILLALBILLA 220 | 0 | 0 |  | HERRERA VALDECAÑAS T1 45 | 0234093312
R1-001 | PALENCIA | PALENCIA | 375164,901032857 | 4650980,49628296 | 4725 | 45 | 0 | 1 | 0 | 0 |  |  | PALENCIA 220 | 0 | 0 | Nudo de transporte en concurso de generación | ANGELES T1 45 | 0234094302
R1-001 | PALENCIA | PALENCIA | 375164,901032857 | 4650980,49628296 | 4725 | 45 | 0 | 1 | 0 | 0 |  |  | PALENCIA 220 | 0 | 0 | Nudo de transporte en concurso de generación | ANGELES T2 45 | 0234094303
R1-001 | PALENCIA | PALENCIA | 375164,901032857 | 4650980,49628296 | 4725 | 45 | 0 | 1 | 0 | 0 |  |  | PALENCIA 220 | 0 | 0 | Nudo de transporte en concurso de generación | ANGELES T3 45 | 0234099302
R1-001 | PALENCIA | PALENCIA | 375164,901032857 | 4650980,49628296 | 4725 | 45 | 0 | 1 | 0 | 0 |  |  | PALENCIA 220 | 0 | 0 | Nudo de transporte en concurso de generación | ANGELES T4 45 | 0234099301
R1-001 | PALENCIA | PALENCIA | 375164,901032857 | 4650980,49628296 | 4725 | 13,2 | 0 | 1 | 0 | 0 |  |  | PALENCIA 220 | 0 | 0 | Nudo de transporte en concurso de generación | LOS ANGELES T1 13 | 0234125193
R1-001 | PALENCIA | PALENCIA | 375164,901032857 | 4650980,49628296 | 4725 | 13,2 | 0 | 1 | 0 | 0 |  |  | PALENCIA 220 | 0 | 0 | Nudo de transporte en concurso de generación | LOS ANGELES T2 13 | 0234125194
R1-001 | PALENCIA | PALENCIA | 375164,901032857 | 4650980,49628296 | 4725 | 13,2 | 0 | 1 | 6,17 | 0 |  |  | PALENCIA 220 | 0 | 0 | Nudo de transporte en concurso de generación | LOS ANGELES T3 13 | 0234125197
R1-001 | PALENCIA | PALENCIA | 375164,901032857 | 4650980,49628296 | 4725 | 13,2 | 0 | 0 | 0 | 0 |  |  | PALENCIA 220 | 0 | 0 |  | LOS ANGELES T4 13 | 0234125198
R1-001 | PALENCIA | MAGAZ | 379011,24165362 | 4648504,48401138 | 4268 | 13,2 | 0 | 1 | 7,22 | 0 |  |  | PALENCIA 220 | 0 | 0 | Nudo de transporte en concurso de generación | MAGAZ T1 13 | 0234125594
R1-001 | PALENCIA | MAGAZ | 379011,24165362 | 4648504,48401138 | 4268 | 45 | 0 | 1 | 0 | 0 |  |  | PALENCIA 220 | 0 | 0 | Nudo de transporte en concurso de generación | MAGAZ T1 45 | 0234098301
R1-001 | PALENCIA | MAGAZ | 379011,24165362 | 4648504,48401138 | 4268 | 13,2 | 0 | 1 | 6,6 | 0 |  |  | PALENCIA 220 | 0 | 0 | Nudo de transporte en concurso de generación | MAGAZ T2 13 | 0234125597
R1-001 | PALENCIA | MAGAZ | 379011,24165362 | 4648504,48401138 | 4268 | 45 | 0 | 1 | 0 | 0 |  |  | PALENCIA 220 | 0 | 0 | Nudo de transporte en concurso de generación | MAGAZ T2 45 | 0234098308
R1-001 | PALENCIA | PALENCIA | 371507,519031192 | 4653874,69877389 | 4726 | 13,2 | 0 | 1 | 3,24 | 0 |  |  | PALENCIA 220 | 0 | 0 | Nudo de transporte en concurso de generación | MOLEDEROS T1 13 | 0234125611
R1-001 | PALENCIA | PALENCIA | 371507,519031192 | 4653874,69877389 | 4726 | 45 | 0 | 1 | 0 | 0 |  |  | PALENCIA 220 | 0 | 0 | Nudo de transporte en concurso de generación | MOLEDEROS T1 45 | 0234093110
R1-001 | PALENCIA | PALENCIA | 371507,519031192 | 4653874,69877389 | 4726 | 13,2 | 0 | 1 | 5,41 | 0 |  |  | PALENCIA 220 | 0 | 0 | Nudo de transporte en concurso de generación | MOLEDEROS T2 13 | 0234125610
R1-001 | PALENCIA | PALENCIA | 371507,519031192 | 4653874,69877389 | 4726 | 45 | 0 | 1 | 0 | 0 |  |  | PALENCIA 220 | 0 | 0 | Nudo de transporte en concurso de generación | MOLEDEROS T2 45 | 0234098110
R1-001 | PALENCIA | SALDAÑA | 357622,967085205 | 4709206,0015355 | 4704 | 20 | 0 | 0 | 0,44 | 0,03 |  |  | GUARDO 220 | 0 | 0 |  | SALDAÑA T1 20 | 0234125024
R1-001 | PALENCIA | SALDAÑA | 357622,967085205 | 4709206,0015355 | 4704 | 45 | 0 | 0 | 0 | 0 |  |  | GUARDO 220 | 0 | 0 |  | SALDAÑA T1 45 | 0234074108
R1-001 | PALENCIA | SANTIBAÑEZ DE LA PEÑA | 357866,255508577 | 4740498,98608258 | 4705 | 20 | 0 | 0 | 1 | 0 |  |  | GUARDO 220 | 0 | 0 |  | SANTIBAÑEZ T1 20 | 0234125023
R1-001 | PALENCIA | SANTIBAÑEZ DE LA PEÑA | 357866,255508577 | 4740498,98608258 | 4705 | 45 | 0 | 0 | 0 | 0 |  |  | GUARDO 220 | 0 | 0 |  | SANTIBAÑEZ T1 45 | 0234079109
R1-001 | PALENCIA | VENTA DE BAÑOS | 376859,711577813 | 4641547,34476624 | 4739 | 45 | 0 | 1 | 0 | 0 |  |  | PALENCIA 220 | 0 | 0 | Nudo de transporte en concurso de generación | VENTA BAÑOS T1 45 | 0234093409
R1-001 | PALENCIA | VENTA DE BAÑOS | 376859,711577813 | 4641547,34476624 | 4739 | 13,2 | 0 | 1 | 6,7 | 0 |  |  | PALENCIA 220 | 0 | 0 | Nudo de transporte en concurso de generación | VENTA DE BAÑOS T1 13 | 0234125236
R1-001 | PALENCIA | VILLADA | 338554,198988878 | 4679261,05927205 | 4954 | 13,2 | 0 | 0 | 1,5 | 0 |  |  | LA MUDARRA 220 | 0 | 0 |  | VILLADA T1 13 | 0234423849
R1-001 | PALENCIA | VILLADA | 338554,198988878 | 4679261,05927205 | 4954 | 45 | 0 | 0 | 0 | 0 |  |  | LA MUDARRA 220 | 0 | 0 |  | VILLADA T1 45 | 0234094231
R1-001 | SALAMANCA | VILLARES DE LA REINA | 277954,307332564 | 4542198,90305784 | 3197 | 13,2 | 0 | 0 | 0,2 | 0 |  |  | VILLAMAYOR 220 | 0 | 0 |  | ARMUÑA T1 13 | 0237105559
R1-001 | SALAMANCA | VILLARES DE LA REINA | 277954,307332564 | 4542198,90305784 | 3197 | 132 | 0 | 0 | 0 | 0 |  |  | VILLAMAYOR 220 | 0 | 0 |  | LAARMUÑA 132.00 | 0016002049
R1-001 | SALAMANCA | BABILAFUENTE | 294746,920963843 | 4538130,45479078 | 3286 | 132 | 0 | 0 | 40,75 | 0 |  |  | VILLAMAYOR 220 | 0 | 0 |  | BABILAFU 132.00 | 0016009030
R1-001 | SALAMANCA | BABILAFUENTE | 294746,920963843 | 4538130,45479078 | 3286 | 45 | 0 | 0 | 0 | 0 |  |  | VILLAMAYOR 220 | 0 | 0 |  | BABILAFUENTE T2 45 | 0016001303
R1-001 | SALAMANCA | BEJAR | 264224,678564626 | 4475119,36007946 | 3108 | 132 | 0 | 0 | 0 | 0 |  |  | VILLAMAYOR 220 | 0 | 0 |  | BEJAR 132.00 | 0016002068
R1-001 | SALAMANCA | BEJAR | 264224,678564626 | 4475119,36007946 | 3108 | 45 | 0 | 0 | 11,69 | 0 |  |  | VILLAMAYOR 220 | 0 | 0 |  | BEJAR T1 45 | 0016001320
R1-001 | SALAMANCA | GUIJUELO | 273926,223753159 | 4490750,31793357 | 3369 | 132 | 0 | 0 | 0 | 0 |  |  | VILLAMAYOR 220 | 0 | 0 |  | CAÑADILL 132.00 | 0016002085
R1-001 | SALAMANCA | GUIJUELO | 273926,223753159 | 4490750,31793357 | 3369 | 45 | 0 | 0 | 0 | 0 |  |  | VILLAMAYOR 220 | 0 | 0 |  | CAÑADILLAS T1 45 | 0016001339
R1-001 | SALAMANCA | GUIJUELO | 273926,223753159 | 4490750,31793357 | 3369 | 13,2 | 0 | 0 | 0 | 0 |  |  | VILLAMAYOR 220 | 0 | 0 |  | CAÑADILLAS T3 13 | 0237142989
R1-001 | SALAMANCA | ALDEADAVILA DE LA RIBERA | 190920,551464235 | 4568484,18166181 | 3117 | 13,2 | 0 | 0 | 0 | 0 |  |  | VILLARINO 220 | 0 | 0 |  | ALDEADAVILA T1 13 | 0237105283
R1-001 | SALAMANCA | ALDEADAVILA DE LA RIBERA | 190920,551464235 | 4568484,18166181 | 3117 | 45 | 0 | 0 | 0 | 0 |  |  | VILLARINO 220 | 0 | 0 |  | ALDEADAVILA T2 45 | 0237083110
R1-001 | SALAMANCA | PELAYOS | 280197,960142787 | 4505066,76609242 | 3175 | 132 | 0 | 0 | 46 | 0 |  |  | VILLAMAYOR 220 | 0 | 0 |  | S.TERESA 132.00 | 0016002387
R1-001 | SALAMANCA | PELAYOS | 280197,960142787 | 4505066,76609242 | 3175 | 45 | 0 | 0 | 0 | 0 |  |  | VILLAMAYOR 220 | 0 | 0 |  | SANTA TERESA T1 45 | 0016001525
R1-001 | SALAMANCA | SAUCELLE | 180010,053055225 | 4550568,51141851 | 3083 | 45 | 0 | 0 | 12,44 | 0 |  |  | CH SAUCELLE 1 220 | 0 | 0 |  | SAUCELLE T6 45 | 0016001410
R1-001 | SALAMANCA | SALAMANCA | 277631,540903787 | 4539595,36867074 | 3130 | 132 | 0 | 0 | 0 | 0 |  |  | VILLAMAYOR 220 | 0 | 0 |  | GARRIDO 132.00 | 0016002228
R1-001 | SALAMANCA | SALAMANCA | 277631,540903787 | 4539595,36867074 | 3130 | 13,2 | 0 | 0 | 0 | 0 |  |  | VILLAMAYOR 220 | 0 | 0 |  | GARRIDO T1 13 | 0237105308
R1-001 | SALAMANCA | SALAMANCA | 277631,540903787 | 4539595,36867074 | 3130 | 13,2 | 0 | 0 | 0 | 0 |  |  | VILLAMAYOR 220 | 0 | 0 |  | GARRIDO T2 13 | 0237105317
R1-001 | SALAMANCA | PEDROSILLO DE LOS AIRES | 278022,578332654 | 4506755,53371908 | 7133 | 132 | 0 | 0 | 31,45 | 0 |  |  | VILLAMAYOR 220 | 0 | 0 |  | PDROSILL 132.00 | 0016009133
R1-001 | SALAMANCA | PEÑARANDA DE BRACAMONTE | 314150,590745225 | 4532556,16732588 | 3189 | 132 | 0 | 0 | 0 | 0 |  |  | VILLAMAYOR 220 | 0 | 0 |  | PEÑARAND 132.00 | 0016002355
R1-001 | SALAMANCA | PEÑARANDA DE BRACAMONTE | 314150,590745225 | 4532556,16732588 | 3189 | 45 | 0 | 0 | 3,63 | 0 |  |  | VILLAMAYOR 220 | 0 | 0 |  | PEÑARANDA T1 45 | 0016001472
R1-001 | SALAMANCA | SALAMANCA | 274886,93442591 | 4538635,65770756 | 3038 | 132 | 0 | 0 | 0 | 0 |  |  | VILLAMAYOR 220 | 0 | 0 |  | SALAMANC 132.00 | 0016002393
R1-001 | SALAMANCA | SALAMANCA | 274886,93442591 | 4538635,65770756 | 3038 | 13,2 | 0 | 0 | 0 | 0 |  |  | VILLAMAYOR 220 | 0 | 0 |  | SALAMANC T3 | 0237105209
R1-001 | SALAMANCA | SALAMANCA | 274886,93442591 | 4538635,65770756 | 3038 | 13,2 | 0 | 0 | 0,5 | 0,1 |  |  | VILLAMAYOR 220 | 0 | 0 |  | SALAMANCA T5 13 | 0237105218
R1-001 | SALAMANCA | SALAMANCA | 274886,93442591 | 4538635,65770756 | 3038 | 13,2 | 0 | 0 | 0,73 | 0 |  |  | VILLAMAYOR 220 | 0 | 0 |  | SALAMANCA T6 13 | 0237105228
R1-001 | SALAMANCA | VILLAMAYOR | 273736,628927602 | 4541092,08293783 | 3096 | 132 | 0 | 0 | 0 | 0 |  |  | VILLAMAYOR 220 | 0 | 0 |  | VILLAMAY 132.00 | 0016002456
R1-001 | SALAMANCA | VILLAMAYOR | 273736,628927602 | 4541092,08293783 | 3096 | 45 | 0 | 0 | 0 | 0 |  |  | VILLAMAYOR 220 | 0 | 0 |  | VILLAMAYOR T3 45 | 0016001400
R1-001 | SALAMANCA | VILLAMAYOR | 273736,628927602 | 4541092,08293783 | 3096 | 45 | 0 | 0 | 0 | 0 |  |  | VILLAMAYOR 220 | 0 | 0 |  | VILLAMAYOR T4 45 | 0016001432
R1-001 | SALAMANCA | VILLAMAYOR | 273736,628927602 | 4541092,08293783 | 3096 | 13,2 | 0 | 0 | 0,24 | 0 |  |  | VILLAMAYOR 220 | 0 | 0 |  | VILLAMAYOR T5 13 | 0237105285
R1-001 | SALAMANCA | VILLARINO DE LOS AIRES | 207593,541288301 | 4572700,53591627 | 3061 | 13,2 | 0 | 0 | 0 | 0 |  |  | VILLARINO 220 | 0 | 0 |  | VILLARINO T1 13 | 0237105297
R1-001 | SALAMANCA | VILLARINO DE LOS AIRES | 207593,541288301 | 4572700,53591627 | 3061 | 13,2 | 0 | 0 | 0,5 | 0 |  |  | VILLARINO 220 | 0 | 0 |  | VILLARINO T2 13 | 0237105465
R1-001 | SALAMANCA | VILLARINO DE LOS AIRES | 207593,541288301 | 4572700,53591627 | 3061 | 45 | 0 | 0 | 90,77 | 0 |  |  | VILLARINO 220 | 1 | 0 |  | VILLARINO T4 45 | 0016001435
R1-001 | SALAMANCA | ALBA DE TORMES | 288090,75346821 | 4521431,67329526 | 4826 | 13,2 | 0 | 0 | 0,63 | 0 |  |  | VILLAMAYOR 220 | 0 | 0 |  | ALBA TORMES T1 13 | 0237105124
R1-001 | SALAMANCA | ALBA DE TORMES | 288090,75346821 | 4521431,67329526 | 4826 | 45 | 0 | 0 | 0 | 0 |  |  | VILLAMAYOR 220 | 0 | 0 |  | ALBA TORMES T1 45 | 0237085220
R1-001 | SALAMANCA | CALVARRASA DE ARRIBA | 281534,61550752 | 4530847,42554662 | 5158 | 45 | 0 | 0 | 0 | 0 |  |  | VILLAMAYOR 220 | 0 | 0 |  | ALBAHONDA T1 45 | 0237085214
R1-001 | SALAMANCA | CALVARRASA DE ARRIBA | 281534,61550752 | 4530847,42554662 | 5158 | 13,2 | 0 | 0 | 3,15 | 0,01 |  |  | VILLAMAYOR 220 | 0 | 0 |  | ALBAHONDA T2 13 | 0237105404
R1-001 | SALAMANCA | ALMENARA DE TORMES | 263116,527953069 | 4549715,58366941 | 4821 | 13,2 | 0 | 0 | 5 | 0 |  |  | VILLAMAYOR 220 | 0 | 0 |  | ALMENARA T1 13 | 0237105126
R1-001 | SALAMANCA | ALMENARA DE TORMES | 263116,527953069 | 4549715,58366941 | 4821 | 45 | 0 | 0 | 0 | 0 |  |  | VILLAMAYOR 220 | 0 | 0 |  | ALMENARA T1 45 | 0237080615
R1-001 | SALAMANCA | ARABAYONA DE MOJICA | 299231,142536101 | 4547423,25154593 | 4831 | 13,2 | 0 | 0 | 0,95 | 0,02 |  |  | VILLAMAYOR 220 | 0 | 0 |  | ARABAYONA T1 13 | 0237142512
R1-001 | SALAMANCA | ARABAYONA DE MOJICA | 299231,142536101 | 4547423,25154593 | 4831 | 45 | 0 | 0 | 0 | 0 |  |  | VILLAMAYOR 220 | 0 | 0 |  | ARABAYONA T1 45 | 0237080306
R1-001 | SALAMANCA | BARRUECOPARDO | 191926,020217041 | 4553838,72590185 | 4820 | 13,2 | 0 | 0 | 1,37 | 0 |  |  | CH SAUCELLE 1 220 | 0 | 0 |  | BARRUECOPARDO T1 13 | 0237105133
R1-001 | SALAMANCA | BARRUECOPARDO | 191926,020217041 | 4553838,72590185 | 4820 | 45 | 0 | 0 | 0 | 0 |  |  | CH SAUCELLE 1 220 | 0 | 0 |  | BARRUECOPARDO T1 45 | 0237083104
R1-001 | SALAMANCA | BEJAR | 266270,717725278 | 4474594,30594235 | 4811 | 13,2 | 0 | 0 | 3,31 | 0 |  |  | VILLAMAYOR 220 | 0 | 0 |  | BEJAR1 T1 13 | 0237105171
R1-001 | SALAMANCA | BEJAR | 266270,717725278 | 4474594,30594235 | 4811 | 45 | 0 | 0 | 0 | 0 |  |  | VILLAMAYOR 220 | 0 | 0 |  | BEJAR1 T1 45 | 0237081002
R1-001 | SALAMANCA | BEJAR | 266270,717725278 | 4474594,30594235 | 4811 | 13,2 | 0 | 0 | 2,43 | 0 |  |  | VILLAMAYOR 220 | 0 | 0 |  | BEJAR1 T2 13 | 0237105170
R1-001 | SALAMANCA | BEJAR | 266270,717725278 | 4474594,30594235 | 4811 | 45 | 0 | 0 | 0 | 0 |  |  | VILLAMAYOR 220 | 0 | 0 |  | BEJAR1 T2 45 | 0237086002
R1-001 | SALAMANCA | BEJAR | 264160,638235877 | 4475090,20002182 | 4815 | 13,2 | 0 | 0 | 2,68 | 0 |  |  | VILLAMAYOR 220 | 0 | 0 |  | BEJAR2 T1 13 | 0237105542
R1-001 | SALAMANCA | BEJAR | 264160,638235877 | 4475090,20002182 | 4815 | 45 | 0 | 0 | 0 | 0 |  |  | VILLAMAYOR 220 | 0 | 0 |  | BEJAR2 T1 45 | 0237082160
R1-001 | SALAMANCA | VILLASECO DE LOS REYES | 241546,917666482 | 4556667,05308369 | 4808 | 13,2 | 0 | 0 | 1,77 | 0,01 |  |  | VILLAMAYOR 220 | 0 | 0 |  | CAMPO LEDESMA T1 13 | 0237105567
R1-001 | SALAMANCA | VILLASECO DE LOS REYES | 241546,917666482 | 4556667,05308369 | 4808 | 45 | 0 | 0 | 0 | 0 |  |  | VILLAMAYOR 220 | 0 | 0 |  | CAMPO LEDESMA T1 45 | 0237080627
R1-001 | SALAMANCA | CASTELLANOS DE VILLIQUERA | 274221,012432883 | 4549230,93875911 | 4832 | 20 | 0 | 0 | 1,81 | 0,1 |  |  | VILLAMAYOR 220 | 0 | 0 |  | CASTELLANOS T1 20 | 0237105178
R1-001 | SALAMANCA | CASTELLANOS DE VILLIQUERA | 274221,012432883 | 4549230,93875911 | 4832 | 45 | 0 | 0 | 0 | 0 |  |  | VILLAMAYOR 220 | 0 | 0 |  | CASTELLANOS T1 45 | 0237080721
R1-001 | SALAMANCA | CESPEDOSA | 281668,895837503 | 4491685,65823354 | 4813 | 13,2 | 0 | 0 | 1,29 | 0 |  |  | VILLAMAYOR 220 | 0 | 0 |  | CESPEDOSA T1 13 | 0237105176
R1-001 | SALAMANCA | CESPEDOSA | 281668,895837503 | 4491685,65823354 | 4813 | 45 | 0 | 0 | 0 | 0 |  |  | VILLAMAYOR 220 | 0 | 0 |  | CESPEDOSA T1 45 | 0237086302
R1-001 | SALAMANCA | CIUDAD RODRIGO | 202277,713516332 | 4500223,82915154 | 4816 | 13,2 | 0 | 0 | 3,29 | 1,52 |  |  | CH SAUCELLE 1 220 | 0 | 0 |  | CIUDAD RODRIGO T1 13 | 0237105547
R1-001 | SALAMANCA | CIUDAD RODRIGO | 202277,713516332 | 4500223,82915154 | 4816 | 45 | 0 | 0 | 0 | 0 |  |  | CH SAUCELLE 1 220 | 0 | 0 |  | CIUDAD RODRIGO T1 45 | 0237083030
R1-001 | SALAMANCA | CIUDAD RODRIGO | 202277,713516332 | 4500223,82915154 | 4816 | 13,2 | 0 | 0 | 0,61 | 0 |  |  | CH SAUCELLE 1 220 | 0 | 0 |  | CIUDAD RODRIGO T2 13 | 0237105552
R1-001 | SALAMANCA | CIUDAD RODRIGO | 202277,713516332 | 4500223,82915154 | 4816 | 45 | 0 | 0 | 0 | 0 |  |  | CH SAUCELLE 1 220 | 0 | 0 |  | CIUDAD RODRIGO T2 45 | 0237083518
R1-001 | SALAMANCA | COCA DE ALBA | 300266,898715335 | 4527347,50614608 | 4825 | 13,2 | 0 | 0 | 1,72 | 0,15 |  |  | VILLAMAYOR 220 | 0 | 0 |  | COCA ALBA T1 13 | 0237105134
R1-001 | SALAMANCA | COCA DE ALBA | 300266,898715335 | 4527347,50614608 | 4825 | 45 | 0 | 0 | 0 | 0 |  |  | VILLAMAYOR 220 | 0 | 0 |  | COCA ALBA T1 45 | 0237085237
R1-001 | SALAMANCA | ESPEJA | 186489,648498507 | 4499833,96004025 | 4817 | 20 | 0 | 0 | 1,97 | 0 |  |  | CH SAUCELLE 1 220 | 0 | 0 |  | ESPEJA T1 20 | 0237105146
R1-001 | SALAMANCA | ESPEJA | 186489,648498507 | 4499833,96004025 | 4817 | 45 | 0 | 0 | 0 | 0 |  |  | CH SAUCELLE 1 220 | 0 | 0 |  | ESPEJA T1 45 | 0237083018
R1-001 | SALAMANCA | LA FUENTE DE SAN ESTEBAN | 226565,535942826 | 4520322,57436453 | 4830 | 13,2 | 0 | 0 | 2,06 | 0 |  |  | VILLAMAYOR 220 | 0 | 0 |  | FUENTE SAN ESTEBAN T1 13 | 0237105322
R1-001 | SALAMANCA | LA FUENTE DE SAN ESTEBAN | 226565,535942826 | 4520322,57436453 | 4830 | 45 | 0 | 0 | 0 | 0 |  |  | VILLAMAYOR 220 | 0 | 0 |  | FUENTE SAN ESTEBAN T1 45 | 0237085427
R1-001 | SALAMANCA | EL BODON | 195542,259612832 | 4483361,07330575 | 4940 | 20 | 0 | 0 | 0 | 0 |  |  | CH SAUCELLE 1 220 | 0 | 0 |  | FUENTEGUINALDO T1 20 | 0237105140
R1-001 | SALAMANCA | EL BODON | 195542,259612832 | 4483361,07330575 | 4940 | 45 | 0 | 0 | 4,5 | 0 |  |  | CH SAUCELLE 1 220 | 0 | 0 |  | FUENTEGUINALDO T1 45 | 0237083523
R1-001 | SALAMANCA | PEDROSILLO EL RALO | 285802,902369108 | 4548385,68829889 | 4822 | 13,2 | 0 | 0 | 3,47 | 0 |  |  | VILLAMAYOR 220 | 0 | 0 |  | GOMECELLO T1 13 | 0237105131
R1-001 | SALAMANCA | PEDROSILLO EL RALO | 285802,902369108 | 4548385,68829889 | 4822 | 45 | 0 | 0 | 0 | 0 |  |  | VILLAMAYOR 220 | 0 | 0 |  | GOMECELLO T1 45 | 0237080304
R1-001 | SALAMANCA | GUIJUELO | 275616,754381711 | 4492936,92497837 | 4812 | 13,2 | 0 | 0 | 0,27 | 0 |  |  | VILLAMAYOR 220 | 0 | 0 |  | GUIJUELO T1 13 | 0237105589
R1-001 | SALAMANCA | GUIJUELO | 275616,754381711 | 4492936,92497837 | 4812 | 45 | 0 | 0 | 0 | 0 |  |  | VILLAMAYOR 220 | 0 | 0 |  | GUIJUELO T1 45 | 0237081010
R1-001 | SALAMANCA | GUIJUELO | 275616,754381711 | 4492936,92497837 | 4812 | 13,2 | 0 | 0 | 1,96 | 0 |  |  | VILLAMAYOR 220 | 0 | 0 |  | GUIJUELO T2 13 | 0237105593
R1-001 | SALAMANCA | GUIJUELO | 275616,754381711 | 4492936,92497837 | 4812 | 45 | 0 | 0 | 0 | 0 |  |  | VILLAMAYOR 220 | 0 | 0 |  | GUIJUELO T2 45 | 0237086213
R1-001 | SALAMANCA | HUERTA | 293518,438837231 | 4538558,64548012 | 4098 | 13,2 | 0 | 0 | 1,44 | 0 |  |  | VILLAMAYOR 220 | 0 | 0 |  | HUERTA T1 13 | 0237105395
R1-001 | SALAMANCA | HUERTA | 293518,438837231 | 4538558,64548012 | 4098 | 45 | 0 | 0 | 0 | 0 |  |  | VILLAMAYOR 220 | 0 | 0 |  | HUERTA T1 45 | 0237087008
R1-001 | SALAMANCA | NARROS DE MATALAYEGUA | 255094,449464997 | 4505818,58552867 | 4939 | 13,2 | 0 | 0 | 2,49 | 0 |  |  | VILLAMAYOR 220 | 0 | 0 |  | IÑIGO T1 13 | 0237105148
R1-001 | SALAMANCA | NARROS DE MATALAYEGUA | 255094,449464997 | 4505818,58552867 | 4939 | 45 | 0 | 0 | 0 | 0 |  |  | VILLAMAYOR 220 | 0 | 0 |  | IÑIGO T1 45 | 0237082009
R1-001 | SALAMANCA | GALINDO Y PERAHUY | 263968,184973354 | 4534878,67748383 | 4828 | 13,2 | 0 | 0 | 0,65 | 0 |  |  | VILLAMAYOR 220 | 0 | 0 |  | LA RAD T1 13 | 0237105125
R1-001 | SALAMANCA | GALINDO Y PERAHUY | 263968,184973354 | 4534878,67748383 | 4828 | 45 | 0 | 0 | 0 | 0 |  |  | VILLAMAYOR 220 | 0 | 0 |  | LA RAD T1 45 | 0237085408
R1-001 | SALAMANCA | LUMBRALES | 187088,169367108 | 4537290,30570212 | 4819 | 20 | 0 | 0 | 2,34 | 0 |  |  | CH SAUCELLE 1 220 | 0 | 0 |  | LUMBRALES T1 20 | 0237105150
R1-001 | SALAMANCA | LUMBRALES | 187088,169367108 | 4537290,30570212 | 4819 | 45 | 0 | 0 | 0 | 0 |  |  | CH SAUCELLE 1 220 | 0 | 0 |  | LUMBRALES T1 45 | 0237083509
R1-001 | SALAMANCA | DOÑINOS DE SALAMANCA | 270193,09431203 | 4538935,66522362 | 5003 | 13,2 | 0 | 0 | 2,16 | 0 |  |  | VILLAMAYOR 220 | 0 | 0 |  | MERCASA T1 13 | 0237136058
R1-001 | SALAMANCA | DOÑINOS DE SALAMANCA | 270193,09431203 | 4538935,66522362 | 5003 | 45 | 0 | 0 | 0 | 0 |  |  | VILLAMAYOR 220 | 0 | 0 |  | MERCASA T1 45 | 0237080415
R1-001 | SALAMANCA | MOGARRAZ | 242014,551783606 | 4487946,22192891 | 4814 | 13,2 | 0 | 0 | 2,38 | 0 |  |  | VILLAMAYOR 220 | 0 | 0 |  | MOGARRAZ T1 13 | 0237105574
R1-001 | SALAMANCA | MOGARRAZ | 242014,551783606 | 4487946,22192891 | 4814 | 45 | 0 | 0 | 0 | 0 |  |  | VILLAMAYOR 220 | 0 | 0 |  | MOGARRAZ T1 45 | 0237082004
R1-001 | SALAMANCA | SALAMANCA | 276008,051060888 | 4536019,91766938 | 4809 | 13,2 | 0 | 0 | 0,88 | 0 |  |  | VILLAMAYOR 220 | 0 | 0 |  | MONTALVO T1 13 | 0237105336
R1-001 | SALAMANCA | SALAMANCA | 276008,051060888 | 4536019,91766938 | 4809 | 45 | 0 | 0 | 0 | 0 |  |  | VILLAMAYOR 220 | 0 | 0 |  | MONTALVO T1 45 | 0237085107
R1-001 | SALAMANCA | SALAMANCA | 276008,051060888 | 4536019,91766938 | 4809 | 13,2 | 0 | 0 | 0,09 | 0 |  |  | VILLAMAYOR 220 | 0 | 0 |  | MONTALVO T2 13 | 0237105366
R1-001 | SALAMANCA | SALAMANCA | 276008,051060888 | 4536019,91766938 | 4809 | 45 | 0 | 0 | 0 | 0 |  |  | VILLAMAYOR 220 | 0 | 0 |  | MONTALVO T2 45 | 0237085129
R1-001 | SALAMANCA | NAVA DE BEJAR | 273193,103010341 | 4485221,92598956 | 4941 | 13,2 | 0 | 0 | 3,71 | 0 |  |  | VILLAMAYOR 220 | 0 | 0 |  | NAVA BEJAR T1 13 | 0237105127
R1-001 | SALAMANCA | NAVA DE BEJAR | 273193,103010341 | 4485221,92598956 | 4941 | 45 | 0 | 0 | 0 | 0 |  |  | VILLAMAYOR 220 | 0 | 0 |  | NAVA BEJAR T1 45 | 0237081005
R1-001 | SALAMANCA | PEÑARANDA DE BRACAMONTE | 313740,610401969 | 4530001,28492438 | 4824 | 13,2 | 0 | 0 | 1,85 | 0 |  |  | VILLAMAYOR 220 | 0 | 0 |  | PEÑARANDA STR T1 13 | 0237079411
R1-001 | SALAMANCA | PEÑARANDA DE BRACAMONTE | 313740,610401969 | 4530001,28492438 | 4824 | 45 | 0 | 0 | 0 | 0 |  |  | VILLAMAYOR 220 | 0 | 0 |  | PEÑARANDA STR T1 45 | 0237080337
R1-001 | SALAMANCA | PEÑARANDA DE BRACAMONTE | 313740,610401969 | 4530001,28492438 | 4824 | 13,2 | 0 | 0 | 0,33 | 0 |  |  | VILLAMAYOR 220 | 0 | 0 |  | PEÑARANDA STR T2 13 | 0237105192
R1-001 | SALAMANCA | PEÑARANDA DE BRACAMONTE | 313740,610401969 | 4530001,28492438 | 4824 | 45 | 0 | 0 | 0 | 0 |  |  | VILLAMAYOR 220 | 0 | 0 |  | STRPEÑARANT2 | 0237085235
R1-001 | SALAMANCA | SALAMANCA | 277162,994853312 | 4537652,19106436 | 4810 | 13,2 | 0 | 0 | 2,28 | 0 |  |  | VILLAMAYOR 220 | 0 | 0 |  | PROSPERIDAD T1 13 | 0237105408
R1-001 | SALAMANCA | SALAMANCA | 277162,994853312 | 4537652,19106436 | 4810 | 45 | 0 | 0 | 0 | 0 |  |  | VILLAMAYOR 220 | 0 | 0 |  | PROSPERIDAD T1 45 | 0237080103
R1-001 | SALAMANCA | SALAMANCA | 277162,994853312 | 4537652,19106436 | 4810 | 13,2 | 0 | 0 | 0,22 | 0 |  |  | VILLAMAYOR 220 | 0 | 0 |  | PROSPERIDAD T2 13 | 0237105406
R1-001 | SALAMANCA | SALAMANCA | 277162,994853312 | 4537652,19106436 | 4810 | 45 | 0 | 0 | 0 | 0 |  |  | VILLAMAYOR 220 | 0 | 0 |  | PROSPERIDAD T2 45 | 0237080208
R1-001 | SALAMANCA | ROBLIZA DE COJOS | 249005,50664297 | 4529111,30240995 | 4829 | 13,2 | 0 | 0 | 0,35 | 0 |  |  | VILLAMAYOR 220 | 0 | 0 |  | ROBLIZA T1 13 | 0237105499
R1-001 | SALAMANCA | ROBLIZA DE COJOS | 249005,50664297 | 4529111,30240995 | 4829 | 45 | 0 | 0 | 0 | 0 |  |  | VILLAMAYOR 220 | 0 | 0 |  | ROBLIZA T1 45 | 0237085419
R1-001 | SALAMANCA | SIETEIGLESIAS DE TORMES | 283351,30022791 | 4514058,25512532 | 4827 | 13,2 | 0 | 0 | 2,1 | 0 |  |  | VILLAMAYOR 220 | 0 | 0 |  | SIETEIGLESIAS T1 13 | 0237105205
R1-001 | SALAMANCA | SIETEIGLESIAS DE TORMES | 283351,30022791 | 4514058,25512532 | 4827 | 45 | 0 | 0 | 0 | 0 |  |  | VILLAMAYOR 220 | 0 | 0 |  | SIETEIGLESIAS T1 45 | 0237086405
R1-001 | SALAMANCA | VITIGUDINO | 209619,487421682 | 4545704,98769669 | 4818 | 13,2 | 0 | 0 | 4,78 | 0 |  |  | CH SAUCELLE 1 220 | 0 | 0 |  | VITIGUDINO T1 13 | 0237105154
R1-001 | SALAMANCA | VITIGUDINO | 209619,487421682 | 4545704,98769669 | 4818 | 45 | 0 | 0 | 4,41 | 0 |  |  | CH SAUCELLE 1 220 | 0 | 0 |  | VITIGUDINO T1 45 | 0237083107
R1-001 | SALAMANCA | ZORITA DE LA FRONTERA | 315262,544040348 | 4542274,90296317 | 4823 | 13,2 | 0 | 0 | 4,23 | 0 |  |  | VILLAMAYOR 220 | 0 | 0 |  | ZORITA T1 13 | 0237105130
R1-001 | SALAMANCA | ZORITA DE LA FRONTERA | 315262,544040348 | 4542274,90296317 | 4823 | 45 | 0 | 0 | 0 | 0 |  |  | VILLAMAYOR 220 | 0 | 0 |  | ZORITA T1 45 | 0237080343
R1-001 | CANTABRIA | CASTRO URDIALES | 482667,243501663 | 4801566,05990627 | 4559 | 13,2 | 0 | 0 | 0 | 0 |  |  | ORTUELLA 220 | 0 | 0 |  | CASTRO T1 | 0139065077
R1-001 | CANTABRIA | CASTRO URDIALES | 482667,243501663 | 4801566,05990627 | 4559 | 30 | 0 | 0 | 0 | 0 |  |  | ORTUELLA 220 | 0 | 0 |  | CASTRO T1 30.000 | 0025810556
R1-001 | CANTABRIA | CASTRO URDIALES | 482667,243501663 | 4801566,05990627 | 4559 | 13,2 | 0 | 0 | 0 | 0 |  |  | ORTUELLA 220 | 0 | 0 |  | CASTRO T2 | 0139065079
R1-001 | CANTABRIA | CASTRO URDIALES | 482667,243501663 | 4801566,05990627 | 4559 | 30 | 0 | 0 | 0 | 0 |  |  | ORTUELLA 220 | 0 | 0 |  | CASTRO T2 30.000 | 0025810664
R1-001 | CANTABRIA | GURIEZO | 474721,276782807 | 4797608,006596 | 4561 | 13,2 | 0 | 0 | 0 | 0 |  |  | ORTUELLA 220 | 0 | 0 |  | GURIEZO T3 | 0139065134
R1-001 | CANTABRIA | GURIEZO | 474721,276782807 | 4797608,006596 | 4561 | 30 | 0 | 0 | 0 | 0 |  |  | ORTUELLA 220 | 0 | 0 |  | GURIEZO T3 30.000 | 0025750193
R1-001 | CANTABRIA | CASTRO URDIALES | 482146,495796457 | 4802301,20258408 | 4562 | 13,2 | 0 | 0 | 0 | 0 |  |  | ORTUELLA 220 | 0 | 0 |  | CASPLANA T1 | 0139065073
R1-001 | CANTABRIA | CASTRO URDIALES | 482146,495796457 | 4802301,20258408 | 4562 | 30 | 0 | 0 | 0 | 0 |  |  | ORTUELLA 220 | 0 | 0 |  | CASPLANA T1 30.000 | 0025810566
R1-001 | CANTABRIA | CASTRO URDIALES | 482146,495796457 | 4802301,20258408 | 4562 | 13,2 | 0 | 0 | 1 | 0 |  |  | ORTUELLA 220 | 0 | 0 |  | CASPLANA T2 | 0139065075
R1-001 | CANTABRIA | CASTRO URDIALES | 482146,495796457 | 4802301,20258408 | 4562 | 30 | 0 | 0 | 0 | 0 |  |  | ORTUELLA 220 | 0 | 0 |  | CASPLANA T2 30.000 | 0025810671
R1-001 | CANTABRIA | CASTRO URDIALES | 485741,673647921 | 4800297,52862129 | 4560 | 13,2 | 0 | 0 | 0 | 0 |  |  | ORTUELLA 220 | 0 | 0 |  | ONTON T1 | 0139129110
R1-001 | CANTABRIA | CASTRO URDIALES | 485741,673647921 | 4800297,52862129 | 4560 | 30 | 0 | 0 | 0 | 0 |  |  | ORTUELLA 220 | 0 | 0 |  | ONTON T1 30.000 | 0025810544
R1-001 | SEGOVIA | OTERO DE HERREROS | 398011,400588744 | 4517565,85500103 | 3007 | 45 | 0 | 0 | 0 | 0 |  |  | OTERO HERREROS 220 | 0 | 0 |  | OTERO T1 45 | 0016001391
R1-001 | SEGOVIA | VILLACASTIN | 379395,912116931 | 4505263,28204945 | 4796 | 15 | 0 | 0 | 0,48 | 0 |  |  | LASTRAS 400 | 0 | 0 |  | CAMPO AZALVARO T1 15 | 0240105239
R1-001 | SEGOVIA | VILLACASTIN | 379395,912116931 | 4505263,28204945 | 4796 | 45 | 0 | 0 | 0 | 0 |  |  | LASTRAS 400 | 0 | 0 |  | CAMPO AZALVARO T1 45 | 0240082550
R1-001 | SORIA | COSCURITA | 541464,625952711 | 4587562,38121286 | 3135 | 132 | 0 | 0 | 22 | 0 |  |  | ALMAZAN 400 | 0 | 0 |  | ALMAZAN 132.00 | 0014009023
R1-001 | SORIA | BURGO DE OSMA- CIUDAD DE OSMA | 495431,190187607 | 4604547,96824673 | 3159 | 132 | 0 | 0 | 0 | 0 |  |  | VILLALBILLA 220 | 0 | 0 |  | BURGO OS 132.00 | 0014002061
R1-001 | SORIA | BURGO DE OSMA- CIUDAD DE OSMA | 495431,190187607 | 4604547,96824673 | 3159 | 45 | 0 | 0 | 0 | 0 |  |  | VILLALBILLA 220 | 0 | 0 |  | BURGO OSMA T1 45 | 0014001340
R1-001 | SORIA | GOLMAYO | 541877,091204934 | 4624851,32128568 | 3027 | 132 | 0 | 0 | 0 | 0 |  |  | ALMAZAN 400 | 0 | 0 |  | SORIA 132.00 | 0014002402
R1-001 | SORIA | GOLMAYO | 541877,091204934 | 4624851,32128568 | 3027 | 45 | 0 | 0 | 30 | 0 |  |  | ALMAZAN 400 | 0 | 0 |  | SORIA T1 45 | 0014001411
R1-001 | SORIA | GOLMAYO | 541877,091204934 | 4624851,32128568 | 3027 | 45 | 0 | 0 | 0 | 0 |  |  | ALMAZAN 400 | 0 | 0 |  | SORIA T2 45 | 0014001498
R1-001 | SORIA | GOLMAYO | 541877,091204934 | 4624851,32128568 | 3027 | 45 | 0 | 0 | 26,93 | 0 |  |  | ALMAZAN 400 | 0 | 0 |  | SORIA T3 45 | 0014001416
R1-001 | SORIA | GOLMAYO | 541877,091204934 | 4624851,32128568 | 3027 | 13,2 | 0 | 0 | 1,31 | 0 |  |  | ALMAZAN 400 | 0 | 0 |  | SORIA T5 13 | 0242076801
R1-001 | SORIA | GOLMAYO | 541877,091204934 | 4624851,32128568 | 3027 | 13,2 | 0 | 0 | 0,05 | 0 |  |  | ALMAZAN 400 | 0 | 0 |  | SORIA T6 13 | 0242436130
R1-001 | SORIA | VILLACIERVOS | 531045,193909651 | 4622024,19946664 | 3362 | 132 | 0 | 0 | 12 | 0 |  |  | VILLALBILLA 220 | 0 | 0 |  | VILLACIE 132.00 | 0014002447
R1-001 | SORIA | SORIA | 548240,566338152 | 4623381,85309808 | 4256 | 13,2 | 0 | 0 | 0,5 | 0 |  |  | ALMAZAN 400 | 0 | 0 |  | VALCORBA T1 13 | 0242136050
R1-001 | SORIA | SORIA | 548240,566338152 | 4623381,85309808 | 4256 | 45 | 0 | 0 | 0 | 0 |  |  | ALMAZAN 400 | 0 | 0 |  | VALCORBA T1 45 | 0242068360
R1-001 | SORIA | SORIA | 548240,566338152 | 4623381,85309808 | 4256 | 13,2 | 0 | 0 | 0 | 0 |  |  | ALMAZAN 400 | 0 | 0 |  | VALCORBA T2 13 | 0242136049
R1-001 | SORIA | SORIA | 548240,566338152 | 4623381,85309808 | 4256 | 45 | 0 | 0 | 0 | 0 |  |  | ALMAZAN 400 | 0 | 0 |  | VALCORBA T2 45 | 0242063112
R1-001 | SORIA | BERLANGA DE DUERO | 511630,111261078 | 4591458,35713565 | 4789 | 13,2 | 0 | 0 | 0,45 | 0 |  |  | VILLALBILLA 220 | 0 | 0 |  | BERLANGA T1 13 | 0242076741
R1-001 | SORIA | BERLANGA DE DUERO | 511630,111261078 | 4591458,35713565 | 4789 | 45 | 0 | 0 | 0 | 0 |  |  | VILLALBILLA 220 | 0 | 0 |  | BERLANGA T1 45 | 0242062713
R1-001 | SORIA | BURGO DE OSMA- CIUDAD DE OSMA | 495418,98982108 | 4603897,38823304 | 4786 | 13,2 | 0 | 0 | 1,64 | 0 |  |  | VILLALBILLA 220 | 0 | 0 |  | BURGO OSMA STR T1 13 | 0242076736
R1-001 | SORIA | BURGO DE OSMA- CIUDAD DE OSMA | 495418,98982108 | 4603897,38823304 | 4786 | 45 | 0 | 0 | 0 | 0 |  |  | VILLALBILLA 220 | 0 | 0 |  | BURGO OSMA STR T1 45 | 0242062602
R1-001 | SORIA | COVALEDA | 508979,04875871 | 4643433,32994298 | 4792 | 13,2 | 0 | 0 | 0 | 0 |  |  | ALMAZAN 400 | 0 | 0 |  | COVALEDA T1 13 | 0242076770
R1-001 | SORIA | COVALEDA | 508979,04875871 | 4643433,32994298 | 4792 | 45 | 0 | 0 | 0 | 0 |  |  | ALMAZAN 400 | 0 | 0 |  | COVALEDA T1 45 | 0242063016
R1-001 | SORIA | DURUELO DE LA SIERRA | 506509,684977978 | 4644381,4493561 | 4793 | 13,2 | 0 | 0 | 0 | 0 |  |  | VILLALBILLA 220 | 0 | 0 |  | DURUELO T1 13 | 0242076633
R1-001 | SORIA | DURUELO DE LA SIERRA | 506509,684977978 | 4644381,4493561 | 4793 | 45 | 0 | 0 | 0 | 0 |  |  | VILLALBILLA 220 | 0 | 0 |  | DURUELO T1 45 | 0242063921
R1-001 | SORIA | GARRAY | 541753,339864136 | 4630230,50913008 | 4423 | 13,2 | 0 | 0 | 0,03 | 0 |  |  | ALMAZAN 400 | 0 | 0 |  | GARRAY T1 13 | 0242528527
R1-001 | SORIA | GARRAY | 541753,339864136 | 4630230,50913008 | 4423 | 13,2 | 0 | 0 | 0 | 0 |  |  | ALMAZAN 400 | 0 | 0 |  | GARRAY T2 13 | 0242528530
R1-001 | SORIA | GARRAY | 541753,339864136 | 4630230,50913008 | 4423 | 45 | 0 | 0 | 0 | 0 |  |  | ALMAZAN 400 | 0 | 0 |  | GARRAYT1 | 0242063506
R1-001 | SORIA | GARRAY | 541753,339864136 | 4630230,50913008 | 4423 | 45 | 0 | 0 | 0 | 0 |  |  | ALMAZAN 400 | 0 | 0 |  | GARRAYT2 | 0242063605
R1-001 | SORIA | GOLMAYO | 536127,208133782 | 4622595,03423293 | 4192 | 13,2 | 0 | 0 | 0,2 | 0 |  |  | ALMAZAN 400 | 0 | 0 |  | GOLMAYO T1 13 | 0242076819
R1-001 | SORIA | GOLMAYO | 536127,208133782 | 4622595,03423293 | 4192 | 45 | 0 | 0 | 0 | 0 |  |  | ALMAZAN 400 | 0 | 0 |  | GOLMAYO T1 45 | 0242062811
R1-001 | SORIA | BURGO DE OSMA- CIUDAD DE OSMA | 492870,479279065 | 4600501,51300774 | 5021 | 20 | 0 | 0 | 2,5 | 0 |  |  | VILLALBILLA 220 | 0 | 0 |  | LA GUERA T1 20 | 0242065031
R1-001 | SORIA | BURGO DE OSMA- CIUDAD DE OSMA | 492870,479279065 | 4600501,51300774 | 5021 | 45 | 0 | 0 | 0 | 0 |  |  | VILLALBILLA 220 | 0 | 0 |  | LA GUERA T1 45 | 0242062607
R1-001 | SORIA | BURGO DE OSMA- CIUDAD DE OSMA | 492870,479279065 | 4600501,51300774 | 5021 | 20 | 0 | 0 | 3,86 | 0 |  |  | VILLALBILLA 220 | 0 | 0 |  | LA GUERA T2 20 | 0242065033
R1-001 | SORIA | BURGO DE OSMA- CIUDAD DE OSMA | 492870,479279065 | 4600501,51300774 | 5021 | 45 | 0 | 0 | 0 | 0 |  |  | VILLALBILLA 220 | 0 | 0 |  | LA GUERA T2 45 | 0242062709
R1-001 | SORIA | LANGA DE DUERO | 467434,255463017 | 4606190,12323646 | 4788 | 13,2 | 0 | 0 | 1,61 | 0 |  |  | VILLALBILLA 220 | 0 | 0 |  | LANGA DUERO T1 13 | 0242137952
R1-001 | SORIA | LANGA DE DUERO | 467434,255463017 | 4606190,12323646 | 4788 | 45 | 0 | 0 | 0 | 0 |  |  | VILLALBILLA 220 | 0 | 0 |  | LANGA DUERO T1 45 | 0242062623
R1-001 | SORIA | MOLINOS DE DUERO | 517826,029358376 | 4636875,57062396 | 4790 | 13,2 | 0 | 0 | 0,55 | 0 |  |  | ALMAZAN 400 | 0 | 0 |  | MOLINOS T1 13 | 0242076635
R1-001 | SORIA | MOLINOS DE DUERO | 517826,029358376 | 4636875,57062396 | 4790 | 45 | 0 | 0 | 0 | 0 |  |  | ALMAZAN 400 | 0 | 0 |  | MOLINOS T1 45 | 0242063013
R1-001 | SORIA | NAVALENO | 499888,612008514 | 4631592,30112215 | 4794 | 13,2 | 0 | 0 | 0 | 0 |  |  | VILLALBILLA 220 | 0 | 0 |  | NAVALENO T1 13 | 0242076642
R1-001 | SORIA | NAVALENO | 499888,612008514 | 4631592,30112215 | 4794 | 45 | 0 | 0 | 0 | 0 |  |  | VILLALBILLA 220 | 0 | 0 |  | NAVALENO T1 45 | 0242062911
R1-001 | SORIA | SAN ESTEBAN DE GORMAZ | 482346,141600233 | 4602736,38755257 | 4787 | 13,2 | 0 | 0 | 1,97 | 0 |  |  | VILLALBILLA 220 | 0 | 0 |  | SAN ESTEBAN GORMAZ T1 13 | 0242076737
R1-001 | SORIA | SAN ESTEBAN DE GORMAZ | 482346,141600233 | 4602736,38755257 | 4787 | 45 | 0 | 0 | 0 | 0 |  |  | VILLALBILLA 220 | 0 | 0 |  | SAN ESTEBAN GORMAZ T1 45 | 0242062614
R1-001 | SORIA | SAN LEONARDO DE YAGUE | 494087,962162192 | 4629949,52615994 | 4795 | 13,2 | 0 | 0 | 0,55 | 0 |  |  | VILLALBILLA 220 | 0 | 0 |  | S. LEONARDO YAGUE T1 13 | 0242076646
R1-001 | SORIA | SAN LEONARDO DE YAGUE | 494087,962162192 | 4629949,52615994 | 4795 | 45 | 0 | 0 | 0 | 0 |  |  | VILLALBILLA 220 | 0 | 0 |  | SAN LEONARDO T1 45 | 0242062901
R1-001 | SORIA | SORIA | 546000,186733417 | 4624718,14511418 | 4785 | 13,2 | 0 | 0 | 0 | 0 |  |  | ALMAZAN 400 | 0 | 0 |  | SORIA ESTE T1 13 | 0242076753
R1-001 | SORIA | SORIA | 546000,186733417 | 4624718,14511418 | 4785 | 45 | 0 | 0 | 0 | 0 |  |  | ALMAZAN 400 | 0 | 0 |  | SORIA ESTE T1 45 | 0242063306
R1-001 | SORIA | SORIA | 546000,186733417 | 4624718,14511418 | 4785 | 13,2 | 0 | 0 | 1,91 | 0 |  |  | ALMAZAN 400 | 0 | 0 |  | SORIA ESTE T2 13 | 0242076755
R1-001 | SORIA | SORIA | 546000,186733417 | 4624718,14511418 | 4785 | 45 | 0 | 0 | 0 | 0 |  |  | ALMAZAN 400 | 0 | 0 |  | SORIA ESTE T2 45 | 0242068303
R1-001 | SORIA | VINUESA | 519369,013681291 | 4639098,04760625 | 4791 | 13,2 | 0 | 0 | 0,02 | 0 |  |  | ALMAZAN 400 | 0 | 0 |  | VINUESA T1 13 | 0242076638
R1-001 | SORIA | VINUESA | 519369,013681291 | 4639098,04760625 | 4791 | 45 | 0 | 0 | 0 | 0 |  |  | ALMAZAN 400 | 0 | 0 |  | VINUESA T1 45 | 0242063009
R1-001 | TERUEL | OLBA | 699965,884925214 | 4444778,85836262 | 5015 | 66 | 0 | 0 | 0 | 0 |  |  | LA PLANA (CAST) 400 | 0 | 0 |  | L.VILLAN 66.000 | 0053030511
R1-001 | TOLEDO | ALBARREAL DE TAJO | 391965,161978236 | 4416742,79013338 | 3747 | 132 | 0 | 0 | 49,9 | 0 |  |  | CT ACECA 220 | 0 | 0 |  | ALBARREA 132.00 | 0020004506
R1-001 | TOLEDO | BARGAS | 407174,355699436 | 4418555,26381129 | 3629 | 132 | 0 | 0 | 99,74 | 0 |  |  | CT ACECA 220 | 0 | 0 |  | BARGAS 132.00 | 0020004045
R1-001 | TOLEDO | BARGAS | 407174,355699436 | 4418555,26381129 | 3629 | 20 | 0 | 0 | 1,12 | 0 |  |  | CT ACECA 220 | 0 | 0 |  | BARGAS T1 | 0345065025
R1-001 | TOLEDO | BARGAS | 407174,355699436 | 4418555,26381129 | 3629 | 20 | 0 | 0 | 28,29 | 0 |  |  | CT ACECA 220 | 0 | 0 |  | BARGAS T2 | 0345065027
R1-001 | TOLEDO | VILLASECA DE LA SAGRA | 426695,480835553 | 4421652,72349916 | 3805 | 132 | 0 | 0 | 45,76 | 0 |  |  | CT ACECA 220 | 0 | 1 |  | ACECA ID 132.00 | 0020009000
R1-001 | TOLEDO | TALAVERA DE LA REINA | 347308,258365686 | 4425356,35439646 | 3284 | 20 | 2,68 | 1 | 30,4 | 0,5 |  |  | EBORA 220 | 1 | 0 | Nudo de transporte en concurso de generación | EBORA T1 | 0345065068
R1-001 | TOLEDO | TOLEDO | 417422,491584989 | 4412395,60434914 | 3124 | 132 | 0 | 0 | 0 | 0 |  |  | CT ACECA 220 | 0 | 0 |  | HOSP.TOL 132.00 | 0020009142
R1-001 | TOLEDO | TOLEDO | 417422,491584989 | 4412395,60434914 | 3124 | 20 | 0 | 0 | 0,46 | 0 |  |  | CT ACECA 220 | 0 | 0 |  | HOSPTOLE T1 | 0345193283
R1-001 | TOLEDO | LOS NAVALMORALES | 359318,125407233 | 4399431,53225474 | 3642 | 132 | 0 | 0 | 5,37 | 0 |  |  | CT ACECA 220 | 0 | 1 |  | LNAVALMO 132.00 | 0020009114
R1-001 | TOLEDO | LOS NAVALMORALES | 359318,125407233 | 4399431,53225474 | 3642 | 20 | 0 | 0 | 8,58 | 0 |  |  | CT ACECA 220 | 0 | 0 |  | LOSNAVAL T1 | 0345065115
R1-001 | TOLEDO | LOS NAVALMORALES | 359318,125407233 | 4399431,53225474 | 3642 | 20 | 0 | 0 | 9,55 | 0 |  |  | CT ACECA 220 | 0 | 0 |  | LOSNAVAL T2 | 0345065117
R1-001 | TOLEDO | LA PUEBLA DE MONTALBAN | 382831,064443724 | 4415155,27759792 | 3650 | 20 | 0 | 0 | 23,24 | 0 |  |  | CT ACECA 220 | 0 | 0 |  | P.MONTAL T1 | 0345065142
R1-001 | TOLEDO | LA PUEBLA DE MONTALBAN | 382831,064443724 | 4415155,27759792 | 3650 | 20 | 0 | 0 | 20,09 | 0 |  |  | CT ACECA 220 | 0 | 0 |  | P.MONTAL T2 | 0345065144
R1-001 | TOLEDO | LA PUEBLA DE MONTALBAN | 382831,064443724 | 4415155,27759792 | 3650 | 132 | 0 | 0 | 45,76 | 0 |  |  | CT ACECA 220 | 0 | 1 |  | PMONTALB 132.00 | 0020009140
R1-001 | TOLEDO | TOLEDO | -435502,9985752629 | 4850097,689149524 | 3413 | 132 | 0 | 0 | 44,68 | 0 |  |  | CT ACECA 220 | 0 | 0 |  | TAGUS | 0020009085
R1-001 | TOLEDO | PEPINO | 344474,057624541 | 4429673,09327805 | 3561 | 45 | 0 | 0 | 16,3 | 0 |  |  | TALAVERA 220 | 0 | 0 |  | TALAVERA A1 45.000 | 0020045078
R1-001 | TOLEDO | PEPINO | 344474,057624541 | 4429673,09327805 | 3561 | 45 | 0 | 0 | 83,66 | 4,27 |  |  | TALAVERA 220 | 0 | 0 |  | TALAVERA B 45.000 | 0020045079
R1-001 | TOLEDO | PEPINO | 344474,057624541 | 4429673,09327805 | 3561 | 20 | 0 | 0 | 3,55 | 0 |  |  | TALAVERA 220 | 0 | 0 |  | TALAVERA T1 | 0345065205
R1-001 | TOLEDO | PEPINO | 344474,057624541 | 4429673,09327805 | 3561 | 20 | 0 | 0 | 10 | 0 |  |  | TALAVERA 220 | 0 | 0 |  | TALAVERA T2 | 0345065207
R1-001 | TOLEDO | PEPINO | 344474,057624541 | 4429673,09327805 | 3561 | 20 | 0 | 0 | 1,12 | 0 |  |  | TALAVERA 220 | 0 | 0 |  | TALAVERA T5 | 0345065209
R1-001 | TOLEDO | TOLEDO | 415466,703052322 | 4414862,64072729 | 3540 | 132 | 0 | 0 | 0 | 0 |  |  | CT ACECA 220 | 0 | 0 |  | TOLEDO 132.00 | 0020004201
R1-001 | TOLEDO | TOLEDO | 415466,703052322 | 4414862,64072729 | 3540 | 45 | 0 | 0 | 0 | 0 |  |  | CT ACECA 220 | 0 | 0 |  | TOLEDO A1 45.000 | 0020045080
R1-001 | TOLEDO | TOLEDO | 415466,703052322 | 4414862,64072729 | 3540 | 20 | 0 | 0 | 4,65 | 0,1 |  |  | CT ACECA 220 | 0 | 0 |  | TOLEDO T2 | 0345065217
R1-001 | TOLEDO | TOLEDO | 415466,703052322 | 4414862,64072729 | 3540 | 20 | 0 | 0 | 1,99 | 0 |  |  | CT ACECA 220 | 0 | 0 |  | TOLEDO T4 | 0345065219
R1-001 | TOLEDO | TOLEDO | 415466,703052322 | 4414862,64072729 | 3540 | 20 | 0 | 0 | 3,21 | 0 |  |  | CT ACECA 220 | 0 | 0 |  | TOLEDO T6 | 0345065221
R1-001 | TOLEDO | TORRIJOS | 391664,770920306 | 4428457,45267867 | 3628 | 132 | 0 | 1 | 54,48 | 129 |  |  | TORRIJOS 220 | 0 | 0 | Nudo de transporte en concurso de generación | TORRIJOS 132.00 | 0020009205
R1-001 | TOLEDO | TORRIJOS | 391664,770920306 | 4428457,45267867 | 3628 | 45 | 0 | 0 | 30 | 0 |  |  | TORRIJOS 220 | 0 | 0 |  | TORRIJOS A1 45.000 | 0020045083
R1-001 | TOLEDO | TORRIJOS | 391664,770920306 | 4428457,45267867 | 3628 | 20 | 0 | 0 | 5,2 | 0 |  |  | TORRIJOS 220 | 0 | 0 |  | TORRIJOS T1 | 0345065227
R1-001 | TOLEDO | TORRIJOS | 391664,770920306 | 4428457,45267867 | 3628 | 20 | 0 | 0 | 13,54 | 0 |  |  | TORRIJOS 220 | 0 | 0 |  | TORRIJOS T2 | 0345065229
R1-001 | TOLEDO | VILLALUENGA DE LA SAGRA | 423728,632965624 | 4431259,60830152 | 3249 | 132 | 0 | 0 | 0 | 0 |  |  | CT ACECA 220 | 0 | 0 |  | VGASAGRA 132.00 | 0020009190
R1-001 | TOLEDO | VILLALUENGA DE LA SAGRA | 423728,632965624 | 4431259,60830152 | 3249 | 20 | 0 | 0 | 16,07 | 0 |  |  | CT ACECA 220 | 0 | 0 |  | VLUENGA T1 | 0345065249
R1-001 | TOLEDO | AJOFRIN | 416201,976372026 | 4399802,61680983 | 4198 | 45 | 0 | 0 | 20 | 0 |  |  | CT ACECA 220 | 0 | 0 |  | AJOFRIN 45.000 | 0020030715
R1-001 | TOLEDO | ALCOLEA DE TAJO | 321186,974396267 | 4405608,67220101 | 4128 | 20 | 0 | 0 | 11,55 | 0 |  |  | TALAVERA 220 | 0 | 0 |  | AZUTASTR T1 | 0345202737
R1-001 | TOLEDO | ALCOLEA DE TAJO | 321186,974396267 | 4405608,67220101 | 4128 | 45 | 0 | 0 | 0 | 0 |  |  | TALAVERA 220 | 0 | 0 |  | ST.AZUTA 45.000 | 0020030676
R1-001 | TOLEDO | BURGUILLOS DE TOLEDO | 414001,863290374 | 4407119,85858763 | 5001 | 45 | 0 | 0 | 0 | 0 |  |  | CT ACECA 220 | 0 | 0 |  | BURGLLOS A1 45.000 | 0020045006
R1-001 | TOLEDO | BURGUILLOS DE TOLEDO | 414001,863290374 | 4407119,85858763 | 5001 | 20 | 0 | 0 | 2,42 | 0 |  |  | CT ACECA 220 | 0 | 0 |  | BURGUILL T1 | 0345168927
R1-001 | TOLEDO | LA CALZADA DE OROPESA | 301257,07511329 | 4418591,49993422 | 5023 | 20 | 0 | 0 | 9,9 | 0 |  |  | CASATEJADA 220 | 0 | 0 |  | CALZADA T1 | 0345065050
R1-001 | TOLEDO | LA CALZADA DE OROPESA | 301257,07511329 | 4418591,49993422 | 5023 | 20 | 0 | 0 | 6,25 | 0 |  |  | CASATEJADA 220 | 0 | 0 |  | CALZADA T2 | 0345065052
R1-001 | TOLEDO | LA CALZADA DE OROPESA | 301257,07511329 | 4418591,49993422 | 5023 | 45 | 0 | 0 | 15,44 | 0 |  |  | CASATEJADA 220 | 0 | 0 |  | CALZOROP A1 45.000 | 0020045009
R1-001 | TOLEDO | CEBOLLA | 369187,123815432 | 4418410,74612491 | 4085 | 45 | 0 | 0 | 4,18 | 0 |  |  | TALAVERA 220 | 0 | 0 |  | CEBOLLA A1 45.000 | 0020030681
R1-001 | TOLEDO | CEBOLLA | 369187,123815432 | 4418410,74612491 | 4085 | 20 | 0 | 0 | 14,01 | 0 |  |  | TALAVERA 220 | 0 | 0 |  | CEBOLLA T1 | 0345065058
R1-001 | TOLEDO | CEBOLLA | 369187,123815432 | 4418410,74612491 | 4085 | 20 | 0 | 0 | 17,51 | 0 |  |  | TALAVERA 220 | 0 | 0 |  | CEBOLLA T2 | 0345065060
R1-001 | TOLEDO | GALVEZ | 391146,735899824 | 4394087,11555142 | 4249 | 45 | 0 | 0 | 5,11 | 0 |  |  | CT ACECA 220 | 0 | 0 |  | GALVEZ 45.000 | 0020030695
R1-001 | TOLEDO | GALVEZ | 391146,735899824 | 4394087,11555142 | 4249 | 20 | 0 | 0 | 5,13 | 0 |  |  | CT ACECA 220 | 0 | 0 |  | GALVEZ T1 | 0345065076
R1-001 | TOLEDO | GALVEZ | 391146,735899824 | 4394087,11555142 | 4249 | 20 | 0 | 0 | 10,16 | 0 |  |  | CT ACECA 220 | 0 | 0 |  | GALVEZ T2 | 0345065078
R1-001 | TOLEDO | TALAVERA DE LA REINA | 333294,133987792 | 4423267,20409284 | 4072 | 45 | 0 | 0 | 8,59 | 0 |  |  | TALAVERA 220 | 0 | 0 |  | GAMONAL A1 45.000 | 0020030693
R1-001 | TOLEDO | TALAVERA DE LA REINA | 333294,133987792 | 4423267,20409284 | 4072 | 20 | 0 | 0 | 6,64 | 0 |  |  | TALAVERA 220 | 0 | 0 |  | GAMONALT T1 | 0345065080
R1-001 | TOLEDO | TALAVERA DE LA REINA | 333294,133987792 | 4423267,20409284 | 4072 | 20 | 0 | 0 | 10,17 | 0 |  |  | TALAVERA 220 | 0 | 0 |  | GAMONALT T2 | 0345065082
R1-001 | TOLEDO | OROPESA | 313211,275726624 | 4421805,75400259 | 4060 | 45 | 0 | 0 | 0 | 0 |  |  | TALAVERA 220 | 0 | 0 |  | OROPESA A1 45.000 | 0020030703
R1-001 | TOLEDO | OROPESA | 313211,275726624 | 4421805,75400259 | 4060 | 20 | 0 | 0 | 11,77 | 0 |  |  | TALAVERA 220 | 0 | 0 |  | OROPESA1 T1 | 0345112868
R1-001 | TOLEDO | OROPESA | 313211,275726624 | 4421805,75400259 | 4060 | 20 | 0 | 0 | 5,55 | 0 |  |  | TALAVERA 220 | 0 | 0 |  | OROPESA1 T2 | 0345065136
R1-001 | TOLEDO | POLAN | 397920,60193931 | 4413475,60819455 | 4029 | 45 | 0 | 0 | 20,72 | 0 |  |  | CT ACECA 220 | 0 | 0 |  | PORTUSA 45.000 | 0020030704
R1-001 | TOLEDO | POLAN | 397920,60193931 | 4413475,60819455 | 4029 | 20 | 0 | 0 | 3,17 | 0 |  |  | CT ACECA 220 | 0 | 0 |  | PORTUSA T1 | 0345065158
R1-001 | TOLEDO | POLAN | 397920,60193931 | 4413475,60819455 | 4029 | 20 | 0 | 0 | 17,29 | 0 |  |  | CT ACECA 220 | 0 | 0 |  | PORTUSA T2 | 0345065160
R1-001 | TOLEDO | QUINTANAR DE LA ORDEN | 496949,969062538 | 4383377,72403391 | 4093 | 66 | 0 | 0 | 20 | 0 |  |  | VILLARES DEL SAZ 220 | 0 | 0 |  | QUINTAOR A2 66.000 | 0024030569
R1-001 | TOLEDO | QUINTANAR DE LA ORDEN | 496949,969062538 | 4383377,72403391 | 4093 | 20 | 0 | 0 | 1,6 | 0 |  |  | VILLARES DEL SAZ 220 | 0 | 0 |  | QUINTAOR T1 | 0345065171
R1-001 | TOLEDO | QUINTANAR DE LA ORDEN | 496949,969062538 | 4383377,72403391 | 4093 | 20 | 0 | 0 | 7,59 | 0 |  |  | VILLARES DEL SAZ 220 | 0 | 0 |  | QUINTAOR T2 | 0345065173
R1-001 | TOLEDO | ORGAZ | 416725,06276132 | 4393258,60660405 | 4068 | 45 | 0 | 0 | 5,89 | 0 |  |  | CT ACECA 220 | 0 | 0 |  | SONSECA A1 45.000 | 0020030711
R1-001 | TOLEDO | ORGAZ | 416725,06276132 | 4393258,60660405 | 4068 | 20 | 0 | 0 | 11,34 | 0 |  |  | CT ACECA 220 | 0 | 0 |  | SONSECA T1 | 0345065195
R1-001 | TOLEDO | ORGAZ | 416725,06276132 | 4393258,60660405 | 4068 | 20 | 0 | 0 | 1,76 | 0 |  |  | CT ACECA 220 | 0 | 0 |  | SONSECA T2 | 0345065197
R1-001 | TOLEDO | TALAVERA DE LA REINA | 342233,994751654 | 4423512,59417991 | 4047 | 45 | 0 | 0 | 0 | 0 |  |  | TALAVERA 220 | 0 | 0 |  | TALAV.II 45.000 | 0020030713
R1-001 | TOLEDO | TALAVERA DE LA REINA | 342233,994751654 | 4423512,59417991 | 4047 | 45 | 0 | 0 | 0 | 0 |  |  | TALAVERA 220 | 0 | 0 |  | TALAV.II B A1 45.000 | 0020030298
R1-001 | TOLEDO | TALAVERA DE LA REINA | 342233,994751654 | 4423512,59417991 | 4047 | 20 | 0 | 0 | 3,12 | 0 |  |  | TALAVERA 220 | 0 | 0 |  | TALAVE-2 T1 | 0345065201
R1-001 | TOLEDO | TALAVERA DE LA REINA | 342233,994751654 | 4423512,59417991 | 4047 | 20 | 0 | 0 | 14,08 | 0 |  |  | TALAVERA 220 | 0 | 0 |  | TALAVE-2 T2 | 0345065203
R1-001 | VALENCIA | BELGIDA | 720568,700821101 | 4308008,00451606 | 3833 | 132 | 0 | 0 | 0 | 49,94 |  |  | BELGIDA 220 | 0 | 1 |  | BELGIDA 132.00 | 0083009039
R1-001 | VALENCIA | BENAGEBER | 662908,146715736 | 4399070,18589083 | 5123 | 66 | 0 | 0 | 18,9 | 0 |  |  | LA ELIANA (LIRI) 400 | 0 | 0 |  | BENAGEBE 66.000 | 0027030370
R1-001 | VALENCIA | BUGARRA | 690278,972696033 | 4386304,50477405 | 5009 | 66 | 0 | 0 | 0,8 | 0 |  |  | LA ELIANA (LIRI) 400 | 0 | 0 |  | BUGARRA 66.000 | 0027030364
R1-001 | VALENCIA | CHULILLA | 682182,186290082 | 4389519,56565247 | 5011 | 66 | 0 | 0 | 0 | 0 |  |  | LA ELIANA (LIRI) 400 | 0 | 0 |  | CHULILLA 66.000 | 0027030394
R1-001 | VALENCIA | DOMEÑO | 675935,866497094 | 4396949,26083454 | 5124 | 66 | 0 | 0 | 32,4 | 0 |  |  | LA ELIANA (LIRI) 400 | 0 | 0 |  | DOMEÑO 66.000 | 0027030380
R1-001 | VALENCIA | GESTALGAR | 689261,086342752 | 4386202,84760436 | 5169 | 66 | 0 | 0 | 0 | 0 |  |  | LA ELIANA (LIRI) 400 | 0 | 0 |  | GESTALG. 66.000 | 0027030453
R1-001 | VALENCIA | ALBAL | 719988,80881631 | 4364026,00109203 | 3682 | 20 | 10,95 | 0 | 26,73 | 0 |  |  | ALBAL (ALMU) 220 | 0 | 0 |  | ALBAL T1 | 0446176275
R1-001 | VALENCIA | ALDAIA | 715017,885274879 | 4369880,4696798 | 3099 | 20 | 15,93 | 0 | 21,19 | 4,99 |  |  | ALDAIA (TORR) 220 | 0 | 0 |  | ALDAIA T1 | 0446176392
R1-001 | VALENCIA | ALDAIA | 715017,885274879 | 4369880,4696798 | 3099 | 20 | 30,5 | 0 | 5 | 0 |  |  | ALDAIA (TORR) 220 | 0 | 0 |  | ALDAIA T2 | 0446309901
R1-001 | VALENCIA | ALGINET | 719211,921262611 | 4348670,0492696 | 3162 | 132 | 0 | 0 | 1,8 | 0 |  |  | CATADAU 400 | 0 | 0 |  | ALGINET 132.00 | 0027004405
R1-001 | VALENCIA | ALZIRA | 719717,766917412 | 4336439,63815432 | 3504 | 132 | 86,37 | 0 | 0 | 71 |  |  | ALZIRA (ALCI) 220 | 0 | 0 |  | ALCIRA 132.00 | 0081004234
R1-001 | VALENCIA | ALZIRA | 719717,766917412 | 4336439,63815432 | 3504 | 66 | 156,88 | 0 | 17,57 | 0 |  |  | ALZIRA (ALCI) 220 | 0 | 0 |  | ALCIRA 66.000 | 0084030324
R1-001 | VALENCIA | ALZIRA | 719717,766917412 | 4336439,63815432 | 3504 | 20 | 0 | 0 | 12,63 | 0,1 |  |  | ALZIRA (ALCI) 220 | 0 | 0 |  | ALCIRA T1 | 0446176206
R1-001 | VALENCIA | ALZIRA | 719717,766917412 | 4336439,63815432 | 3504 | 20 | 0 | 0 | 8,49 | 0 |  |  | ALZIRA (ALCI) 220 | 0 | 0 |  | ALCIRA T4 | 0446177111
R1-001 | VALENCIA | ALZIRA | 719717,766917412 | 4336439,63815432 | 3504 | 20 | 7,95 | 0 | 30,06 | 6,2 |  |  | ALZIRA (ALCI) 220 | 0 | 0 |  | ALCIRA T6 | 0446176371
R1-001 | VALENCIA | VALENCIA | 728225,109024837 | 4370773,77361398 | 3681 | 132 | 160,25 | 0 | 0 | 0 |  |  | AQUA (VALN) 220 | 0 | 0 |  | AQUA 132.00 | 0027004086
R1-001 | VALENCIA | VALENCIA | 728225,109024837 | 4370773,77361398 | 3681 | 20 | 34,88 | 0 | 0,13 | 0 |  |  | AQUA (VALN) 220 | 0 | 0 |  | AQUA T1 | 0446177393
R1-001 | VALENCIA | VALENCIA | 728225,109024837 | 4370773,77361398 | 3681 | 20 | 35 | 0 | 0 | 0 |  |  | AQUA (VALN) 220 | 0 | 0 |  | AQUA T2 | 0446177734
R1-001 | VALENCIA | VALENCIA | 728225,109024837 | 4370773,77361398 | 3681 | 20 | 34,99 | 0 | 0,01 | 0 |  |  | AQUA (VALN) 220 | 0 | 0 |  | AQUA T3 | 0446253211
R1-001 | VALENCIA | BENICULL DE XUQUER | 724379,402110721 | 4340526,44181298 | 3221 | 66 | 0 | 0 | 0 | 0 |  |  | BENICULL 220 | 0 | 1 |  | BENICULL 66.000 | 0027009020
R1-001 | VALENCIA | BENICULL DE XUQUER | 724379,402110721 | 4340526,44181298 | 3221 | 20 | 34,53 | 0 | 0,52 | 0 |  |  | BENICULL (ALCI) 220 | 0 | 0 |  | BENICULL T1 | 0446176641
R1-001 | VALENCIA | BENICULL DE XUQUER | 724379,402110721 | 4340526,44181298 | 3221 | 20 | 33,22 | 0 | 1,98 | 0 |  |  | BENICULL (ALCI) 220 | 0 | 0 |  | BENICULL T2 | 0446176642
R1-001 | VALENCIA | BENIFAIO | 720772,391050569 | 4350978,68707164 | 3660 | 20 | 0 | 0 | 25,81 | 2,83 |  |  | ALZIRA (ALCI) 220 | 0 | 0 |  | BENIFAIO T1 | 0446176372
R1-001 | VALENCIA | BENIFAIO | 720772,391050569 | 4350978,68707164 | 3660 | 132 | 0 | 0 | 1,65 | 0 |  |  | ALZIRA (ALCI) 220 | 0 | 0 |  | BENIFAYO 132.00 | 0027009037
R1-001 | VALENCIA | VALENCIA | 722829,725794121 | 4374800,83115483 | 3547 | 20 | 33,63 | 0 | 1,52 | 0 |  |  | BENIFERRI (VALN) 220 | 0 | 0 |  | BENIFERRI T1 | 0446177400
R1-001 | VALENCIA | VALENCIA | 722829,725794121 | 4374800,83115483 | 3547 | 20 | 34,72 | 0 | 0,31 | 0 |  |  | BENIFERRI (VALN) 220 | 0 | 0 |  | BENIFERRI T2 | 0446177401
R1-001 | VALENCIA | VALENCIA | 722829,725794121 | 4374800,83115483 | 3547 | 20 | 27,86 | 0 | 7,93 | 0 |  |  | BENIFERRI (VALN) 220 | 0 | 0 |  | BENIFERRI T3 | 0446177402
R1-001 | VALENCIA | BUÑOL | 691347,042235221 | 4365863,79240242 | 3530 | 132 | 0 | 0 | 0 | 49,75 |  |  | LA ELIANA (LIRI) 400 | 0 | 1 |  | BUÑOL 132.00 | 0027004276
R1-001 | VALENCIA | BUÑOL | 691347,042235221 | 4365863,79240242 | 3530 | 66 | 0 | 0 | 0 | 0 |  |  | LA ELIANA (LIRI) 400 | 0 | 0 |  | BUÑOL 66.000 | 0027030367
R1-001 | VALENCIA | BUÑOL | 691347,042235221 | 4365863,79240242 | 3530 | 20 | 0 | 0 | 6,3 | 0 |  |  | LA ELIANA (LIRI) 400 | 0 | 0 |  | BUNOL T3 | 0446176273
R1-001 | VALENCIA | BUÑOL | 691347,042235221 | 4365863,79240242 | 3530 | 20 | 0 | 0 | 8,23 | 0 |  |  | LA ELIANA (LIRI) 400 | 0 | 0 |  | BUNOL T4 | 0446176209
R1-001 | VALENCIA | VALENCIA | 728916,808888909 | 4373787,75912626 | 3582 | 132 | 323,92 | 0 | 0 | 0 |  |  | AQUA (VALN) 220 | 0 | 0 |  | CABAÑAL 132.00 | 0027004291
R1-001 | VALENCIA | VALENCIA | 728916,808888909 | 4373787,75912626 | 3582 | 20 | 26,88 | 0 | 1,24 | 0 |  |  | AQUA (VALN) 220 | 0 | 0 |  | CABANAL T1 | 0446177200
R1-001 | VALENCIA | VALENCIA | 728916,808888909 | 4373787,75912626 | 3582 | 20 | 27,74 | 0 | 0,29 | 0 |  |  | AQUA (VALN) 220 | 0 | 0 |  | CABANAL T2 | 0446177168
R1-001 | VALENCIA | VALENCIA | 728916,808888909 | 4373787,75912626 | 3582 | 20 | 27,6 | 0 | 0,45 | 0 |  |  | AQUA (VALN) 220 | 0 | 0 |  | CABANAL T3 | 0446177172
R1-001 | VALENCIA | VALENCIA | 728916,808888909 | 4373787,75912626 | 3582 | 20 | 27,96 | 0 | 0,05 | 0 |  |  | AQUA (VALN) 220 | 0 | 0 |  | CABANAL T4 | 0446177264
R1-001 | VALENCIA | CARLET | 715489,930003392 | 4345970,22991503 | 3578 | 132 | 127,91 | 0 | 0 | 0 |  |  | CATADAU 400 | 0 | 0 |  | CARLET 132.00 | 0027004297
R1-001 | VALENCIA | CARLET | 715489,930003392 | 4345970,22991503 | 3578 | 20 | 19,5 | 0 | 9,45 | 5 |  |  | CATADAU 400 | 0 | 0 |  | CARLET T1 | 0446176379
R1-001 | VALENCIA | CARLET | 715489,930003392 | 4345970,22991503 | 3578 | 20 | 7,13 | 0 | 7,63 | 0 |  |  | CATADAU 400 | 0 | 0 |  | CARLET T2 | 0446254442
R1-001 | VALENCIA | CATADAU | 710491,326040179 | 4347453,02221184 | 3567 | 132 | 379,67 | 0 | 0 | 0 |  |  | CATADAU 400 | 0 | 0 |  | CATADAU 132.00 | 0027004309
R1-001 | VALENCIA | CORTES DE PALLAS | 678581,599463899 | 4347963,65410357 | 3587 | 132 | 0 | 0 | 0 | 0 |  |  | TORRENTE REE 400 | 0 | 0 |  | COLLAD/A 132.00 | 0083004327
R1-001 | VALENCIA | CORTES DE PALLAS | 678581,599463899 | 4347963,65410357 | 3587 | 20 | 0 | 0 | 0 | 0 |  |  | TORRENTE REE 400 | 0 | 0 |  | COLLADO T1 | 0446230208
R1-001 | VALENCIA | CORTES DE PALLAS | 678581,599463899 | 4347963,65410357 | 3587 | 20 | 0 | 0 | 0 | 0 |  |  | TORRENTE REE 400 | 0 | 0 |  | COLLADO T2 | 0446230241
R1-001 | VALENCIA | CHESTE | 699620,535325804 | 4372324,77407928 | 3376 | 132 | 0 | 0 | 0 | 0 |  |  | LA ELIANA (LIRI) 400 | 0 | 0 |  | CHESTE 132.00 | 0027009041
R1-001 | VALENCIA | CHESTE | 699620,535325804 | 4372324,77407928 | 3376 | 20 | 0 | 0 | 8,49 | 0 |  |  | LA ELIANA (LIRI) 400 | 0 | 0 |  | CHESTE T1 | 0446267749
R1-001 | VALENCIA | CHIVA | 699585,460535273 | 4371979,60842997 | 3568 | 132 | 0 | 0 | 0 | 0 |  |  | LA ELIANA (LIRI) 400 | 0 | 0 |  | CHIVA /A 132.00 | 0027004315
R1-001 | VALENCIA | CHIVA | 699585,460535273 | 4371979,60842997 | 3568 | 20 | 0 | 0 | 30,92 | 0 |  |  | LA ELIANA (LIRI) 400 | 0 | 0 |  | CHIVA T1 | 0446659533
R1-001 | VALENCIA | CHIVA | 699585,460535273 | 4371979,60842997 | 3568 | 20 | 0 | 0 | 17,58 | 0 |  |  | LA ELIANA (LIRI) 400 | 0 | 0 |  | CHIVA T2 | 0446176793
R1-001 | VALENCIA | COFRENTES | 664468,355242594 | 4346002,87897827 | 3706 | 132 | 0 | 0 | 238,84 | 0 |  |  | TORRENTE REE 400 | 0 | 0 |  | CH.COFRE 132.00 | 0083004324
R1-001 | VALENCIA | COFRENTES | 664468,355242594 | 4346002,87897827 | 3706 | 66 | 0 | 0 | 13,2 | 0 |  |  | TORRENTE REE 400 | 0 | 0 |  | CH.COFRE 66.000 | 0027030397
R1-001 | VALENCIA | VALENCIA | 729514,365514411 | 4370806,42922283 | 3564 | 132 | 133,65 | 0 | 0 | 0 |  |  | AQUA (VALN) 220 | 0 | 0 |  | EL GRAO 132.00 | 0027004085
R1-001 | VALENCIA | VALENCIA | 729514,365514411 | 4370806,42922283 | 3564 | 20 | 27,6 | 0 | 0,45 | 0,1 |  |  | AQUA (VALN) 220 | 0 | 0 |  | EL GRAO T4 | 0446177334
R1-001 | VALENCIA | RIBA ROJA DE TURIA | 712682,205279201 | 4373028,512668 | 3623 | 132 | 45 | 0 | 25 | 0 |  |  | TORRENTE REE 400 | 0 | 0 |  | EL OLIVE 132.00 | 0027004496
R1-001 | VALENCIA | RIBA ROJA DE TURIA | 712682,205279201 | 4373028,512668 | 3623 | 20 | 26,95 | 0 | 1,17 | 0 |  |  | TORRENTE REE 400 | 0 | 0 |  | OLIVERAL T1 | 0446177177
R1-001 | VALENCIA | RIBA ROJA DE TURIA | 712682,205279201 | 4373028,512668 | 3623 | 20 | 17,12 | 0 | 12,09 | 0 |  |  | TORRENTE REE 400 | 0 | 0 |  | OLIVERAL T2 | 0446177233
R1-001 | VALENCIA | VALENCIA | 725991,039544259 | 4368782,40470026 | 3519 | 132 | 0 | 0 | 0 | 0 |  |  | F.S. LUIS (VALS) 220 | 0 | 0 |  | F.S.LUIS 132.00 | 0027004435
R1-001 | VALENCIA | VALENCIA | 725991,039544259 | 4368782,40470026 | 3519 | 20 | 34,73 | 0 | 0,3 | 0 |  |  | F.S. LUIS (VALS) 220 | 0 | 0 |  | F.S.LUIS T1 | 0446177397
R1-001 | VALENCIA | VALENCIA | 725991,039544259 | 4368782,40470026 | 3519 | 20 | 30,35 | 0 | 5,17 | 0 |  |  | F.S. LUIS (VALS) 220 | 0 | 0 |  | F.S.LUIS T2 | 0446177398
R1-001 | VALENCIA | VALENCIA | 725991,039544259 | 4368782,40470026 | 3519 | 20 | 33,36 | 0 | 1,83 | 0 |  |  | F.S. LUIS (VALS) 220 | 0 | 0 |  | F.S.LUIS T3 | 0446177399
R1-001 | VALENCIA | VALENCIA | 721212,542024097 | 4375715,3899066 | 3662 | 20 | 21,32 | 0 | 15,21 | 0 |  |  | FIRA MOSTRE(VALN) 220 | 0 | 0 |  | F.MUESTR T1 | 0446177241
R1-001 | VALENCIA | VALENCIA | 721212,542024097 | 4375715,3899066 | 3662 | 20 | 21,32 | 0 | 15,2 | 0 |  |  | FIRA MOSTRE(VALN) 220 | 0 | 0 |  | F.MUESTR T2 | 0446177242
R1-001 | VALENCIA | GANDIA | 743820,754244701 | 4318578,86119524 | 3502 | 132 | 157,69 | 0 | 0 | 0 |  |  | CATADAU 400 | 0 | 0 |  | GANDIA 132.00 | 0027004438
R1-001 | VALENCIA | GANDIA | 743820,754244701 | 4318578,86119524 | 3502 | 20 | 30,63 | 0 | 4,86 | 0 |  |  | GANDIA (GAND) 220 | 0 | 0 |  | GANDIA T1 | 0446176473
R1-001 | VALENCIA | GANDIA | 743820,754244701 | 4318578,86119524 | 3502 | 20 | 30,34 | 0 | 5,18 | 4,95 |  |  | GANDIA (GAND) 220 | 0 | 0 |  | GANDIA T2 | 0446176476
R1-001 | VALENCIA | GANDIA | 743820,754244701 | 4318578,86119524 | 3502 | 20 | 27,92 | 0 | 7,87 | 0 |  |  | GANDIA (GAND) 220 | 0 | 0 |  | GANDIA T3 | 0446176475
R1-001 | VALENCIA | MILLARES | 696948,171917354 | 4344125,45441299 | 3705 | 132 | 0 | 0 | 123,3 | 0 |  |  | TORRENTE REE 400 | 0 | 0 |  | URRUTIA 132.00 | 0083004444
R1-001 | VALENCIA | MILLARES | 696948,171917354 | 4344125,45441299 | 3705 | 13,2 | 0 | 0 | 0 | 0 |  |  | TORRENTE REE 400 | 0 | 0 |  | URRUTIA T3 | 0446250262
R1-001 | VALENCIA | L'ALCUDIA DE CRESPINS | 707016,809413159 | 4315826,37507873 | 3534 | 132 | 0 | 0 | 0 | 0 |  |  | TORRENTE REE 400 | 0 | 0 |  | ALCUDIA 132.00 | 0083004240
R1-001 | VALENCIA | L'ALCUDIA DE CRESPINS | 707016,809413159 | 4315826,37507873 | 3534 | 66 | 0 | 0 | 0 | 0 |  |  | TORRENTE REE 400 | 0 | 0 |  | ALCUDIA 66.000 | 0084030328
R1-001 | VALENCIA | L'ALCUDIA DE CRESPINS | 707016,809413159 | 4315826,37507873 | 3534 | 20 | 0 | 0 | 13,7 | 0 |  |  | TORRENTE REE 400 | 0 | 0 |  | ALCUDIA T3 | 0446176195
R1-001 | VALENCIA | ALZIRA | 723480,965251431 | 4334710,48897686 | 3251 | 20 | 0 | 0 | 5,6 | 0 |  |  | ALZIRA (ALCI) 220 | 0 | 0 |  | CASELLA T1 | 0446176255
R1-001 | VALENCIA | ALZIRA | 723480,965251431 | 4334710,48897686 | 3251 | 66 | 0 | 0 | 0 | 0 |  |  | ALZIRA (ALCI) 220 | 0 | 0 |  | LACASELL 66.000 | 0084030635
R1-001 | VALENCIA | L'ELIANA | 713851,188694523 | 4381277,16773751 | 3521 | 132 | 369,3 | 0 | 0 | 0 |  |  | LA ELIANA (LIRI) 400 | 0 | 0 |  | ELIANA 132.00 | 0027004456
R1-001 | VALENCIA | L'ELIANA | 713851,188694523 | 4381277,16773751 | 3521 | 20 | 17,42 | 0 | 11,76 | 0,1 |  |  | LA ELIANA (LIRI) 400 | 0 | 0 |  | ELIANA T7 | 0446177261
R1-001 | VALENCIA | L'ELIANA | 713851,188694523 | 4381277,16773751 | 3521 | 20 | 27,23 | 0 | 0,86 | 0 |  |  | LA ELIANA (LIRI) 400 | 0 | 0 |  | ELIANA T8 | 0446177405
R1-001 | VALENCIA | VALENCIA | 728780,912169589 | 4368889,16294357 | 3633 | 132 | 71,67 | 0 | 0 | 0 |  |  | AQUA (VALN) 220 | 0 | 0 |  | LA PUNTA 132.00 | 0027004511
R1-001 | VALENCIA | VALENCIA | 728780,912169589 | 4368889,16294357 | 3633 | 20 | 26,5 | 0 | 1,67 | 0 |  |  | AQUA (VALN) 220 | 0 | 0 |  | LA PUNTA T1 | 0446178117
R1-001 | VALENCIA | VALENCIA | 728780,912169589 | 4368889,16294357 | 3633 | 20 | 27,98 | 0 | 0,02 | 0 |  |  | AQUA (VALN) 220 | 0 | 0 |  | LA PUNTA T2 | 0446178116
R1-001 | VALENCIA | VALENCIA | 728780,912169589 | 4368889,16294357 | 3633 | 20 | 27,83 | 0 | 0,19 | 0 |  |  | AQUA (VALN) 220 | 0 | 0 |  | LA PUNTA T3 | 0446178118
R1-001 | VALENCIA | MASSANASSA | 725931,197037632 | 4364831,2602273 | 3577 | 132 | 0 | 0 | 0 | 0 |  |  | F.S. LUIS (VALS) 220 | 0 | 0 |  | MASANA/A 132.00 | 0027004474
R1-001 | VALENCIA | MASSANASSA | 725931,197037632 | 4364831,2602273 | 3577 | 20 | 0 | 0 | 0,4 | 0 |  |  | F.S. LUIS (VALS) 220 | 0 | 0 |  | MASANASA T1 | 0446176201
R1-001 | VALENCIA | MASSANASSA | 725931,197037632 | 4364831,2602273 | 3577 | 20 | 0 | 0 | 1 | 0 |  |  | F.S. LUIS (VALS) 220 | 0 | 0 |  | MASANASA T2 | 0446176200
R1-001 | VALENCIA | MASSANASSA | 725931,197037632 | 4364831,2602273 | 3577 | 20 | 0 | 0 | 6,65 | 0 |  |  | F.S. LUIS (VALS) 220 | 0 | 0 |  | MASANASA T3 | 0446176254
R1-001 | VALENCIA | MOIXENT/MOGENTE | 694912,206390696 | 4306837,85588952 | 3696 | 132 | 0 | 0 | 0 | 0 |  |  | TORRENTE REE 400 | 0 | 0 |  | MOIXENT 132.00 | 0083009122
R1-001 | VALENCIA | SAGUNT/SAGUNTO | 736181,06863378 | 4392438,16381549 | 3246 | 20 | 22,59 | 0 | 13,79 | 15 |  |  | MORVEDR-PAR(SAGN) 220 | 0 | 0 |  | MORVEDRE T1 | 0446177267
R1-001 | VALENCIA | SAGUNT/SAGUNTO | 736181,06863378 | 4392438,16381549 | 3246 | 20 | 30,5 | 0 | 5 | 0 |  |  | MORVEDR-PAR(SAGN) 220 | 0 | 0 |  | MORVEDRE T2 | 0446177210
R1-001 | VALENCIA | MUSEROS | 726961,521419707 | 4383553,15003066 | 3630 | 132 | 0 | 0 | 0 | 25 |  |  | LA ELIANA (LIRI) 400 | 0 | 1 |  | MUSEROS 132.00 | 0027004486
R1-001 | VALENCIA | MUSEROS | 726961,521419707 | 4383553,15003066 | 3630 | 20 | 0 | 0 | 19,69 | 8,4 |  |  | LA ELIANA (LIRI) 400 | 0 | 0 |  | MUSEROS T1 | 0446177178
R1-001 | VALENCIA | MUSEROS | 726961,521419707 | 4383553,15003066 | 3630 | 20 | 0 | 0 | 20,75 | 0 |  |  | LA ELIANA (LIRI) 400 | 0 | 0 |  | MUSEROS T2 | 0446177303
R1-001 | VALENCIA | VALENCIA | 724138,728379171 | 4372342,4547696 | 4045 | 66 | 22,06 | 0 | 0 | 0 |  |  | TORRENTE REE 220 | 0 | 0 |  | NOUMOLES 66.000 | 0027030532
R1-001 | VALENCIA | VALENCIA | 724138,728379171 | 4372342,4547696 | 4045 | 11 | 20,96 | 0 | 0,05 | 0 |  |  | TORRENTE REE 220 | 0 | 0 |  | NOUMOLES T1 | 0446178217
R1-001 | VALENCIA | VALENCIA | 724138,728379171 | 4372342,4547696 | 4045 | 11 | 17,43 | 0 | 0,08 | 0 |  |  | TORRENTE REE 220 | 0 | 0 |  | NOUMOLES T2 | 0446178218
R1-001 | VALENCIA | VALENCIA | 724138,728379171 | 4372342,4547696 | 4045 | 20 | 20,93 | 0 | 0,08 | 0 |  |  | TORRENTE REE 220 | 0 | 0 |  | NOUMOLES T3 | 0446178219
R1-001 | VALENCIA | OLIVA | 750609,012116812 | 4312823,50496837 | 3566 | 132 | 229,85 | 0 | 0 | 0 |  |  | GANDIA (GAND) 220 | 1 | 0 |  | OLIVA 132.00 | 0081004495
R1-001 | VALENCIA | OLIVA | 750609,012116812 | 4312823,50496837 | 3566 | 20 | 19,73 | 0 | 9,18 | 0 |  |  | GANDIA (GAND) 220 | 0 | 0 |  | OLIVA T1 | 0446176202
R1-001 | VALENCIA | OLIVA | 750609,012116812 | 4312823,50496837 | 3566 | 20 | 21,67 | 0 | 7,03 | 0 |  |  | GANDIA (GAND) 220 | 0 | 0 |  | OLIVA T2 | 0446176253
R1-001 | VALENCIA | L'OLLERIA | 714591,416822873 | 4308885,1799205 | 3581 | 132 | 0 | 0 | 83,6 | 0 |  |  | TORRENTE REE 400 | 0 | 0 |  | OLLERIA 132.00 | 0083004498
R1-001 | VALENCIA | L'OLLERIA | 714591,416822873 | 4308885,1799205 | 3581 | 20 | 0 | 0 | 25,48 | 0 |  |  | TORRENTE REE 400 | 0 | 0 |  | OLLERIA T1 | 0446176203
R1-001 | VALENCIA | L'OLLERIA | 714591,416822873 | 4308885,1799205 | 3581 | 20 | 0 | 0 | 26,93 | 0 |  |  | TORRENTE REE 400 | 0 | 0 |  | OLLERIA T2 | 0446176230
R1-001 | VALENCIA | ONTINYENT | 707325,664488107 | 4297847,32235829 | 3575 | 132 | 0 | 0 | 0 | 0 |  |  | BENEJAMA 400 | 0 | 0 |  | ONTENIEN 132.00 | 0083004504
R1-001 | VALENCIA | ONTINYENT | 707325,664488107 | 4297847,32235829 | 3575 | 20 | 0 | 0 | 20,87 | 0 |  |  | BENEJAMA 400 | 0 | 0 |  | ONTENIENTE T1 | 0446176258
R1-001 | VALENCIA | ONTINYENT | 707325,664488107 | 4297847,32235829 | 3575 | 20 | 0 | 0 | 12,18 | 0 |  |  | BENEJAMA 400 | 0 | 0 |  | ONTENIENTE T2 | 0446176260
R1-001 | VALENCIA | VALENCIA | 725206,917436476 | 4370935,22727145 | 3382 | 20 | 35 | 0 | 0 | 0 |  |  | PARQUE CENT(VALS) 220 | 0 | 0 |  | PCENTRAL T1 | 0446177385
R1-001 | VALENCIA | VALENCIA | 725206,917436476 | 4370935,22727145 | 3382 | 20 | 34,88 | 0 | 0,13 | 0 |  |  | PARQUE CENT(VALS) 220 | 0 | 0 |  | PCENTRAL T2 | 0446177386
R1-001 | VALENCIA | VALENCIA | 725206,917436476 | 4370935,22727145 | 3382 | 11 | 35 | 0 | 0 | 0 |  |  | PARQUE CENT(VALS) 220 | 0 | 0 |  | PCENTRAL T3 | 0446177387
R1-001 | VALENCIA | PATERNA | 716868,197594742 | 4377143,72859973 | 3563 | 132 | 0 | 0 | 0 | 0 |  |  | LA ELIANA (LIRI) 400 | 0 | 0 |  | PATERNA 132.00 | 0027004510
R1-001 | VALENCIA | PATERNA | 716868,197594742 | 4377143,72859973 | 3563 | 66 | 0 | 0 | 0 | 35 |  |  | LA ELIANA (LIRI) 400 | 0 | 0 |  | PATERNA 66.000 | 0027030549
R1-001 | VALENCIA | PATERNA | 716868,197594742 | 4377143,72859973 | 3563 | 20 | 0 | 0 | 2,64 | 0 |  |  | LA ELIANA (LIRI) 400 | 0 | 0 |  | PATERNA T16 | 0446177203
R1-001 | VALENCIA | PATERNA | 716868,197594742 | 4377143,72859973 | 3563 | 20 | 0 | 0 | 2,71 | 0 |  |  | LA ELIANA (LIRI) 400 | 0 | 0 |  | PATERNA T5 | 0446177181
R1-001 | VALENCIA | VALENCIA | 724397,422832321 | 4370594,6646603 | 3663 | 20 | 34,82 | 0 | 0,2 | 0 |  |  | PATRAIX (VALS) 220 | 0 | 0 |  | PATRAIX T1 | 0446177257
R1-001 | VALENCIA | VALENCIA | 724397,422832321 | 4370594,6646603 | 3663 | 20 | 34,89 | 0 | 0,12 | 0 |  |  | PATRAIX (VALS) 220 | 0 | 0 |  | PATRAIX T2 | 0446177258
R1-001 | VALENCIA | PICANYA | 719441,038696109 | 4369317,54346156 | 3634 | 132 | 189,12 | 0 | 0 | 0 |  |  | TORRENTE REE 220 | 0 | 0 |  | PICAÑA 132.00 | 0027004166
R1-001 | VALENCIA | PICANYA | 719441,038696109 | 4369317,54346156 | 3634 | 20 | 13,8 | 0 | 15,78 | 9,9 |  |  | TORRENTE REE 220 | 0 | 0 |  | PICANYA T1 | 0446176207
R1-001 | VALENCIA | PICANYA | 719441,038696109 | 4369317,54346156 | 3634 | 20 | 13,54 | 0 | 16,07 | 14,91 |  |  | TORRENTE REE 220 | 0 | 0 |  | PICANYA T2 | 0446176232
R1-001 | VALENCIA | PICASSENT | 721273,292315049 | 4355809,27315124 | 3891 | 132 | 0 | 0 | 177,99 | 0 |  |  | F.S. LUIS (VALS) 220 | 0 | 0 |  | PICASENT 132.00 | 0027004167
R1-001 | VALENCIA | PICASSENT | 721273,292315049 | 4355809,27315124 | 3891 | 20 | 0 | 0 | 28,9 | 0 |  |  | F.S. LUIS (VALS) 220 | 0 | 0 |  | PICASENT T1 | 0446176208
R1-001 | VALENCIA | PICASSENT | 721273,292315049 | 4355809,27315124 | 3891 | 20 | 0 | 0 | 13,31 | 0 |  |  | F.S. LUIS (VALS) 220 | 0 | 0 |  | PICASENT T2 | 0446283169
R1-001 | VALENCIA | SAGUNT/SAGUNTO | 738185,990579502 | 4392935,68628915 | 3592 | 132 | 0 | 0 | 0 | 84,88 |  |  | SAGUNTO REE 220 | 0 | 0 |  | P.SAGUNT 132.00 | 0027004507
R1-001 | VALENCIA | SAGUNT/SAGUNTO | 738185,990579502 | 4392935,68628915 | 3592 | 20 | 0 | 0 | 19,54 | 0 |  |  | SAGUNTO REE 220 | 0 | 0 |  | P.SAGUNT T1 | 0446906397
R1-001 | VALENCIA | QUART DE POBLET | 720781,21512183 | 4372255,65073356 | 3536 | 132 | 216,11 | 0 | 0 | 0 |  |  | TORRENTE REE 400 | 0 | 0 |  | CUART 132.00 | 0027004336
R1-001 | VALENCIA | QUART DE POBLET | 720781,21512183 | 4372255,65073356 | 3536 | 20 | 27,43 | 0 | 0,63 | 0 |  |  | TORRENTE REE 400 | 0 | 0 |  | CUART T1 | 0446177162
R1-001 | VALENCIA | QUART DE POBLET | 720781,21512183 | 4372255,65073356 | 3536 | 20 | 27,02 | 0 | 1,09 | 0 |  |  | TORRENTE REE 400 | 0 | 0 |  | CUART T2 | 0446177163
R1-001 | VALENCIA | QUART DE POBLET | 720781,21512183 | 4372255,65073356 | 3536 | 20 | 17,05 | 0 | 12,17 | 0 |  |  | TORRENTE REE 400 | 0 | 0 |  | CUART T3 | 0446177164
R1-001 | VALENCIA | QUART DE POBLET | 720781,21512183 | 4372255,65073356 | 3536 | 20 | 27,59 | 0 | 0,46 | 0 |  |  | TORRENTE REE 400 | 0 | 0 |  | CUART T4 | 0446177485
R1-001 | VALENCIA | SAGUNT/SAGUNTO | 734413,071639639 | 4394927,44157386 | 3524 | 132 | 0 | 1 | 24,95 | 326 |  |  | SAGUNTO REE 220 | 0 | 0 | Nudo de transporte en concurso de generación | SAGUNTO 132.00 | 0027004528
R1-001 | VALENCIA | SAGUNT/SAGUNTO | 734413,071639639 | 4394927,44157386 | 3524 | 66 | 0 | 1 | 60,88 | 126 |  |  | SAGUNTO REE 220 | 0 | 0 | Nudo de transporte en concurso de generación | SAGUNTO 66.000 | 0027030601
R1-001 | VALENCIA | SAGUNT/SAGUNTO | 734413,071639639 | 4394927,44157386 | 3524 | 20 | 0 | 0 | 18,95 | 0 |  |  | SAGUNTO REE 220 | 0 | 0 |  | SAGUNTO T3 | 0446177169
R1-001 | VALENCIA | SAGUNT/SAGUNTO | 734413,071639639 | 4394927,44157386 | 3524 | 20 | 0 | 0 | 14,97 | 0 |  |  | SAGUNTO REE 220 | 0 | 0 |  | SAGUNTO T5 | 0446891911
R1-001 | VALENCIA | GANDIA | 745418,134156988 | 4317319,54822463 | 3688 | 20 | 17,08 | 0 | 19,91 | 14,91 |  |  | SANCHO LLOP 220 | 0 | 0 |  | SANCHO LLOP T1 | 0446662627
R1-001 | VALENCIA | GANDIA | 745418,134156988 | 4317319,54822463 | 3688 | 20 | 20,99 | 0 | 15,57 | 9,98 |  |  | SANCHO LLOP 220 | 0 | 0 |  | SANCHO LLOP T2 | 0446662752
R1-001 | VALENCIA | SILLA | 723681,621103315 | 4359883,54396338 | 3565 | 132 | 0 | 0 | 99,2 | 0 |  |  | F.S. LUIS (VALS) 220 | 0 | 0 |  | SILLA 132.00 | 0027004543
R1-001 | VALENCIA | SILLA | 723681,621103315 | 4359883,54396338 | 3565 | 66 | 0 | 0 | 0 | 0 |  |  | F.S. LUIS (VALS) 220 | 0 | 0 |  | SILLA 66.000 | 0084030627
R1-001 | VALENCIA | SILLA | 723681,621103315 | 4359883,54396338 | 3565 | 20 | 0 | 0 | 8,3 | 0 |  |  | F.S. LUIS (VALS) 220 | 0 | 0 |  | SILLA T1 | 0446176249
R1-001 | VALENCIA | SILLA | 723681,621103315 | 4359883,54396338 | 3565 | 20 | 0 | 0 | 0,12 | 0 |  |  | F.S. LUIS (VALS) 220 | 0 | 0 |  | SILLA T3 | 0446176250
R1-001 | VALENCIA | VALENCIA | 725320,980682136 | 4375651,98450191 | 3608 | 132 | 168,21 | 0 | 0 | 0 |  |  | LA ELIANA (LIRI) 400 | 0 | 0 |  | TORREFIE 132.00 | 0027004585
R1-001 | VALENCIA | VALENCIA | 725320,980682136 | 4375651,98450191 | 3608 | 20 | 27,82 | 0 | 0,2 | 0 |  |  | LA ELIANA (LIRI) 400 | 0 | 0 |  | TORREFIE T1 | 0446178088
R1-001 | VALENCIA | VALENCIA | 725320,980682136 | 4375651,98450191 | 3608 | 20 | 27,91 | 0 | 0,1 | 0 |  |  | LA ELIANA (LIRI) 400 | 0 | 0 |  | TORREFIE T2 | 0446178089
R1-001 | VALENCIA | VALENCIA | 725320,980682136 | 4375651,98450191 | 3608 | 20 | 26,54 | 0 | 1,63 | 0 |  |  | LA ELIANA (LIRI) 400 | 0 | 0 |  | TORREFIE T3 | 0446177354
R1-001 | VALENCIA | TORRENT | 719165,989801186 | 4366853,32721092 | 3513 | 132 | 226,39 | 0 | 204,2 | 34 |  |  | TORRENTE REE 220 | 0 | 0 |  | TORRENTE 132.00 | 0027004588
R1-001 | VALENCIA | TORRENT | 719165,989801186 | 4366853,32721092 | 3513 | 66 | 0 | 0 | 0 | 0 |  |  | TORRENTE REE 220 | 0 | 0 |  | TORRENTE 66.000 | 0027030636
R1-001 | VALENCIA | TORRENT | 719165,989801186 | 4366853,32721092 | 3513 | 20 | 6,74 | 0 | 23,62 | 0 |  |  | TORRENTE REE 220 | 0 | 0 |  | TORRENTE T4 | 0446176205
R1-001 | VALENCIA | TORRENT | 719165,989801186 | 4366853,32721092 | 3513 | 20 | 1,77 | 0 | 36,92 | 0 |  |  | TORRENTE REE 220 | 0 | 0 |  | TORRENTE T5 | 0446176357
R1-001 | VALENCIA | ALZIRA | 703900,167695163 | 4333398,2210064 | 3624 | 132 | 0 | 0 | 0 | 0 |  |  | TORRENTE REE 400 | 0 | 0 |  | TOUS 132.00 | 0083004591
R1-001 | VALENCIA | UTIEL | 653049,920298616 | 4380506,92556067 | 3604 | 132 | 0 | 0 | 0 | 0 |  |  | LA ELIANA (LIRI) 400 | 0 | 0 |  | UTIEL 132.00 | 0027004594
R1-001 | VALENCIA | UTIEL | 653049,920298616 | 4380506,92556067 | 3604 | 66 | 0 | 0 | 0 | 0 |  |  | LA ELIANA (LIRI) 400 | 0 | 0 |  | UTIEL 66.000 | 0027030646
R1-001 | VALENCIA | UTIEL | 653049,920298616 | 4380506,92556067 | 3604 | 20 | 0 | 0 | 11,73 | 0 |  |  | LA ELIANA (LIRI) 400 | 0 | 0 |  | UTIEL T2 | 0446232429
R1-001 | VALENCIA | UTIEL | 653049,920298616 | 4380506,92556067 | 3604 | 20 | 0 | 0 | 12,38 | 0 |  |  | LA ELIANA (LIRI) 400 | 0 | 0 |  | UTIEL T3 | 0446232431
R1-001 | VALENCIA | TAVERNES DE LA VALLDIGNA | 735417,919771824 | 4327060,89087362 | 3627 | 20 | 19,53 | 0 | 17,19 | 0 |  |  | VALLDIGNA (GAND) 220 | 0 | 0 |  | VALLDIGN T1 | 0446176285
R1-001 | VALENCIA | TAVERNES DE LA VALLDIGNA | 735417,919771824 | 4327060,89087362 | 3627 | 20 | 23,68 | 0 | 12,58 | 0 |  |  | VALLDIGNA (GAND) 220 | 0 | 0 |  | VALLDIGN T2 | 0446176356
R1-001 | VALENCIA | CASTELLO | 714488,233738651 | 4326475,4216854 | 3616 | 20 | 3,32 | 0 | 35,21 | 0 |  |  | VALLECARCER(ALCI) 220 | 0 | 0 |  | VCARCER T1 | 0446176383
R1-001 | VALENCIA | CASTELLO | 714488,233738651 | 4326475,4216854 | 3616 | 20 | 2,73 | 0 | 35,86 | 0 |  |  | VALLECARCER(ALCI) 220 | 0 | 0 |  | VCARCER T2 | 0446176384
R1-001 | VALENCIA | VILAMARXANT | 706762,543369138 | 4381178,30697824 | 3572 | 132 | 174,16 | 0 | 206,5 | 0 |  |  | LA ELIANA (LIRI) 400 | 0 | 0 |  | VILLAMTE 132.00 | 0027004615
R1-001 | VALENCIA | VILAMARXANT | 706762,543369138 | 4381178,30697824 | 3572 | 66 | 66,97 | 0 | 0 | 0 |  |  | LA ELIANA (LIRI) 400 | 0 | 0 |  | VILLAMTE 66.000 | 0027030665
R1-001 | VALENCIA | VILAMARXANT | 706762,543369138 | 4381178,30697824 | 3572 | 20 | 22,23 | 0 | 6,41 | 0 |  |  | LA ELIANA (LIRI) 400 | 0 | 0 |  | VMACHATE T4 | 0446177176
R1-001 | VALENCIA | VINALESA | 726265,380465846 | 4379365,76723793 | 3523 | 132 | 186,72 | 0 | 0 | 0 |  |  | LA ELIANA (LIRI) 400 | 0 | 0 |  | VINALESA 132.00 | 0027004627
R1-001 | VALENCIA | VINALESA | 726265,380465846 | 4379365,76723793 | 3523 | 66 | 86 | 0 | 0 | 0 |  |  | LA ELIANA (LIRI) 400 | 0 | 0 |  | VINALESA 66.000 | 0027030661
R1-001 | VALENCIA | VINALESA | 726265,380465846 | 4379365,76723793 | 3523 | 20 | 16,92 | 0 | 12,31 | 0 |  |  | LA ELIANA (LIRI) 400 | 0 | 0 |  | VINALESA T3 | 0446177403
R1-001 | VALENCIA | VINALESA | 726265,380465846 | 4379365,76723793 | 3523 | 20 | 14,11 | 0 | 15,43 | 0 |  |  | LA ELIANA (LIRI) 400 | 0 | 0 |  | VINALESA T4 | 0446177404
R1-001 | VALENCIA | VALENCIA | 726302,955873258 | 4373688,13928469 | 4066 | 66 | 125,01 | 0 | 0 | 0 |  |  | LA ELIANA (LIRI) 400 | 0 | 0 |  | VIVEROS 66.000 | 0027030663
R1-001 | VALENCIA | VALENCIA | 726302,955873258 | 4373688,13928469 | 4066 | 11 | 21 | 0 | 0 | 0 |  |  | LA ELIANA (LIRI) 400 | 0 | 0 |  | VIVEROS T1 | 0446178102
R1-001 | VALENCIA | VALENCIA | 726302,955873258 | 4373688,13928469 | 4066 | 20 | 20,95 | 0 | 0,06 | 0 |  |  | LA ELIANA (LIRI) 400 | 0 | 0 |  | VIVEROS T2 | 0446178103
R1-001 | VALENCIA | VALENCIA | 726302,955873258 | 4373688,13928469 | 4066 | 20 | 21 | 0 | 0 | 0 |  |  | LA ELIANA (LIRI) 400 | 0 | 0 |  | VIVEROS T3 | 0446178104
R1-001 | VALENCIA | REQUENA | 659668,693230076 | 4372245,6473608 | 5285 | 66 | 0 | 0 | 10,39 | 0 |  |  | LA ELIANA (LIRI) 400 | 0 | 0 |  | REQUENA 66.000 | 0027030582
R1-001 | VALENCIA | REQUENA | 659668,693230076 | 4372245,6473608 | 5285 | 20 | 0 | 0 | 6,7 | 0 |  |  | LA ELIANA (LIRI) 400 | 0 | 0 |  | REQUENA T1 | 0446232405
R1-001 | VALENCIA | REQUENA | 659668,693230076 | 4372245,6473608 | 5285 | 20 | 0 | 0 | 7,35 | 0 |  |  | LA ELIANA (LIRI) 400 | 0 | 0 |  | REQUENA T2 | 0446234099
R1-001 | VALENCIA | MANISES | 714353,195632609 | 4377304,95419767 | 4252 | 66 | 0 | 0 | 0 | 0 |  |  | LA ELIANA (LIRI) 400 | 0 | 0 |  | A.AG.POT 66.000 | 0027030316
R1-001 | VALENCIA | ALMUSSAFES | 722682,884208858 | 4352279,84430146 | 4024 | 66 | 3,42 | 0 | 0 | 0 |  |  | ALZIRA (ALCI) 220 | 0 | 0 |  | ALMUSAFE 66.000 | 0084030334
R1-001 | VALENCIA | ALMUSSAFES | 722682,884208858 | 4352279,84430146 | 4024 | 20 | 1,33 | 0 | 14,08 | 0 |  |  | ALZIRA (ALCI) 220 | 0 | 0 |  | ALMUSAFES T1 | 0446176373
R1-001 | VALENCIA | ALMUSSAFES | 722682,884208858 | 4352279,84430146 | 4024 | 20 | 3,42 | 0 | 11,1 | 0 |  |  | ALZIRA (ALCI) 220 | 0 | 0 |  | ALMUSAFES T2 | 0446176374
R1-001 | VALENCIA | ROCAFORT | 721443,887422604 | 4380486,33325378 | 4073 | 66 | 0 | 0 | 0 | 0 |  |  | LA ELIANA (LIRI) 400 | 0 | 0 |  | C.OLIVAR 66.000 | 0027030376
R1-001 | VALENCIA | ROCAFORT | 721443,887422604 | 4380486,33325378 | 4073 | 20 | 0 | 0 | 0,73 | 0 |  |  | LA ELIANA (LIRI) 400 | 0 | 0 |  | C.OLIVAR T1 | 0446178270
R1-001 | VALENCIA | ROCAFORT | 721443,887422604 | 4380486,33325378 | 4073 | 20 | 0 | 0 | 7,46 | 0 |  |  | LA ELIANA (LIRI) 400 | 0 | 0 |  | C.OLIVAR T2 | 0446178271
R1-001 | VALENCIA | LLIRIA | 703740,267657548 | 4391048,64580712 | 3694 | 66 | 0 | 0 | 0 | 0 |  |  | LA ELIANA (LIRI) 400 | 0 | 0 |  | CARRASES 66.000 | 0027030390
R1-001 | VALENCIA | LLIRIA | 703740,267657548 | 4391048,64580712 | 3694 | 20 | 0 | 0 | 13,56 | 0 |  |  | LA ELIANA (LIRI) 400 | 0 | 0 |  | CARRASES T1 | 0446254432
R1-001 | VALENCIA | LLIRIA | 703740,267657548 | 4391048,64580712 | 3694 | 20 | 0 | 0 | 4,51 | 3,6 |  |  | LA ELIANA (LIRI) 400 | 0 | 0 |  | CARRASES T2 | 0446254433
R1-001 | VALENCIA | CASTELLO DE RUGAT | 726318,885986073 | 4305380,44812553 | 4061 | 66 | 0 | 0 | 24 | 0 |  |  | ALZIRA (ALCI) 220 | 0 | 0 |  | C.RUGAT 66.000 | 0084030368
R1-001 | VALENCIA | CASTELLO DE RUGAT | 726318,885986073 | 4305380,44812553 | 4061 | 20 | 0 | 0 | 5,17 | 0 |  |  | ALZIRA (ALCI) 220 | 0 | 0 |  | C.RUGAT T3 | 0446176211
R1-001 | VALENCIA | CASTELLO DE RUGAT | 726318,885986073 | 4305380,44812553 | 4061 | 20 | 0 | 0 | 9,21 | 0 |  |  | ALZIRA (ALCI) 220 | 0 | 0 |  | C.RUGAT T4 | 0446176305
R1-001 | VALENCIA | CULLERA | 736212,549332118 | 4340404,65564949 | 4056 | 66 | 0 | 0 | 0 | 0 |  |  | ALZIRA (ALCI) 220 | 0 | 0 |  | CULLER/A 66.000 | 0084030413
R1-001 | VALENCIA | CULLERA | 736212,549332118 | 4340404,65564949 | 4056 | 20 | 0 | 0 | 2,94 | 0 |  |  | ALZIRA (ALCI) 220 | 0 | 0 |  | CULLERA T11 | 0446176196
R1-001 | VALENCIA | CULLERA | 736212,549332118 | 4340404,65564949 | 4056 | 20 | 0 | 0 | 5,5 | 0 |  |  | ALZIRA (ALCI) 220 | 0 | 0 |  | CULLERA T2 | 0446176197
R1-001 | VALENCIA | SUECA | 736044,290468846 | 4348242,65032197 | 4051 | 66 | 0 | 0 | 0 | 0 |  |  | F.S. LUIS (VALS) 220 | 0 | 0 |  | PERELLO 66.000 | 0084030424
R1-001 | VALENCIA | SUECA | 736044,290468846 | 4348242,65032197 | 4051 | 20 | 0 | 0 | 0,93 | 0,2 |  |  | F.S. LUIS (VALS) 220 | 0 | 0 |  | PERELLO T1 | 0446176204
R1-001 | VALENCIA | SUECA | 736044,290468846 | 4348242,65032197 | 4051 | 20 | 0 | 0 | 0,04 | 0 |  |  | F.S. LUIS (VALS) 220 | 0 | 0 |  | PERELLO T2 | 0446176245
R1-001 | VALENCIA | VALENCIA | 730656,231776372 | 4359038,409176 | 4108 | 66 | 0 | 0 | 0 | 0 |  |  | F.S. LUIS (VALS) 220 | 0 | 0 |  | EL SALER 66.000 | 0084030426
R1-001 | VALENCIA | VALENCIA | 730656,231776372 | 4359038,409176 | 4108 | 20 | 0 | 0 | 0 | 0 |  |  | F.S. LUIS (VALS) 220 | 0 | 0 |  | EL SALER T1 | 0446230278
R1-001 | VALENCIA | LA FONT DE LA FIGUERA | 682749,038355052 | 4299301,57252761 | 7202 | 66 | 0 | 0 | 0 | 0 |  |  | TORRENTE REE 400 | 0 | 0 |  | F.HIGUER 66.000 | 0084030311
R1-001 | VALENCIA | COFRENTES | 664585,894579932 | 4344152,57489525 | 4117 | 66 | 0 | 0 | 0 | 0 |  |  | TORRENTE REE 400 | 0 | 0 |  | HERVIDER 66.000 | 0083030459
R1-001 | VALENCIA | COFRENTES | 664585,894579932 | 4344152,57489525 | 4117 | 20 | 0 | 0 | 3,79 | 0,04 |  |  | TORRENTE REE 400 | 0 | 0 |  | HERVIDER T1 | 0446230331
R1-001 | VALENCIA | VILAMARXANT | 699307,507785594 | 4386476,37427449 | 5008 | 66 | 0 | 0 | 7,72 | 0 |  |  | TORRENTE REE 400 | 0 | 0 |  | LA PEA 66.000 | 0027030492
R1-001 | VALENCIA | VILAMARXANT | 699307,507785594 | 4386476,37427449 | 5008 | 20 | 0 | 0 | 1,12 | 0 |  |  | LA ELIANA (LIRI) 400 | 0 | 0 |  | LA PEA T1 | 0446177184
R1-001 | VALENCIA | CORTES DE PALLAS | 677244,704279749 | 4347390,70589836 | 4129 | 66 | 0 | 0 | 0 | 0 |  |  | TORRENTE REE 400 | 0 | 0 |  | L.VIÑAS 66.000 | 0027030499
R1-001 | VALENCIA | CORTES DE PALLAS | 677244,704279749 | 4347390,70589836 | 4129 | 20 | 0 | 0 | 0,01 | 0 |  |  | TORRENTE REE 400 | 0 | 0 |  | L.VINAS T1 | 0446230563
R1-001 | VALENCIA | QUART DE POBLET | 713316,319970268 | 4372106,86266102 | 4074 | 66 | 18,59 | 0 | 0 | 0 |  |  | TORRENTE REE 400 | 0 | 0 |  | LL.CUART 66.000 | 0027030504
R1-001 | VALENCIA | QUART DE POBLET | 713316,319970268 | 4372106,86266102 | 4074 | 20 | 7,04 | 0 | 7,73 | 0 |  |  | TORRENTE REE 400 | 0 | 0 |  | LL.CUART T1 | 0446176199
R1-001 | VALENCIA | QUART DE POBLET | 713316,319970268 | 4372106,86266102 | 4074 | 20 | 8,87 | 0 | 5,7 | 0 |  |  | TORRENTE REE 400 | 0 | 0 |  | LL.CUART T2 | 0446176198
R1-001 | VALENCIA | LLIRIA | 706975,493138397 | 4390042,21260884 | 4017 | 66 | 26,2 | 0 | 0 | 0 |  |  | LA ELIANA (LIRI) 400 | 0 | 0 |  | LIRIA 66.000 | 0027030502
R1-001 | VALENCIA | LLIRIA | 706975,493138397 | 4390042,21260884 | 4017 | 20 | 7,49 | 0 | 7,23 | 0 |  |  | LA ELIANA (LIRI) 400 | 0 | 0 |  | LIRIA T1 | 0446177182
R1-001 | VALENCIA | LLIRIA | 706975,493138397 | 4390042,21260884 | 4017 | 20 | 13,65 | 0 | 0,39 | 0 |  |  | LA ELIANA (LIRI) 400 | 0 | 0 |  | LIRIA T2 | 0446177183
R1-001 | VALENCIA | LLIRIA | 706975,493138397 | 4390042,21260884 | 4017 | 20 | 10,48 | 0 | 3,91 | 0 |  |  | LA ELIANA (LIRI) 400 | 0 | 0 |  | LIRIA T3 | 0446177336
R1-001 | VALENCIA | LOSA DEL OBISPO | 682858,912938058 | 4395881,85068174 | 4087 | 66 | 0 | 0 | 20,4 | 0 |  |  | LA ELIANA (LIRI) 400 | 0 | 0 |  | L.OBISPO 66.000 | 0027030512
R1-001 | VALENCIA | LOSA DEL OBISPO | 682858,912938058 | 4395881,85068174 | 4087 | 20 | 0 | 0 | 7,54 | 0 |  |  | LA ELIANA (LIRI) 400 | 0 | 0 |  | L.OBISPO T1 | 0446177185
R1-001 | VALENCIA | LOSA DEL OBISPO | 682858,912938058 | 4395881,85068174 | 4087 | 20 | 0 | 0 | 17 | 0 |  |  | LA ELIANA (LIRI) 400 | 0 | 0 |  | L.OBISPO T2 | 0446177269
R1-001 | VALENCIA | MASSALFASSAR | 731327,032414547 | 4381107,32141892 | 4063 | 66 | 0 | 0 | 0 | 71,97 |  |  | SAGUNTO REE 220 | 0 | 0 |  | MASALFAS 66.000 | 0027030516
R1-001 | VALENCIA | MASSALFASSAR | 731327,032414547 | 4381107,32141892 | 4063 | 20 | 0 | 0 | 7,25 | 0 |  |  | SAGUNTO REE 220 | 0 | 0 |  | MASALFASAR T1 | 0446177179
R1-001 | VALENCIA | MASSALFASSAR | 731327,032414547 | 4381107,32141892 | 4063 | 20 | 0 | 0 | 0,61 | 0 |  |  | SAGUNTO REE 220 | 0 | 0 |  | MASALFASAR T2 | 0446177669
R1-001 | VALENCIA | PUÇOL | 729978,245306701 | 4389394,82003072 | 4057 | 66 | 0 | 0 | 0 | 35 |  |  | SAGUNTO REE 220 | 0 | 0 |  | PUZOL 66.000 | 0027030567
R1-001 | VALENCIA | PUÇOL | 729978,245306701 | 4389394,82003072 | 4057 | 20 | 0 | 0 | 5,72 | 0 |  |  | SAGUNTO REE 220 | 0 | 0 |  | PUZOL T1 | 0446117415
R1-001 | VALENCIA | PUÇOL | 729978,245306701 | 4389394,82003072 | 4057 | 20 | 0 | 0 | 7,03 | 0 |  |  | SAGUNTO REE 220 | 0 | 0 |  | PUZOL T2 | 0446177414
R1-001 | VALENCIA | VALLADA | 700028,364485282 | 4309139,16210302 | 5307 | 66 | 0 | 0 | 0 | 0 |  |  | TORRENTE REE 400 | 0 | 0 |  | VALLDA-R 66.000 | 0084030649
R1-001 | VALENCIA | TUEJAR | 666407,301337047 | 4404707,09240515 | 4191 | 66 | 0 | 0 | 0 | 0 |  |  | LA ELIANA (LIRI) 400 | 0 | 0 |  | TUEJAR 66.000 | 0027031577
R1-001 | VALENCIA | TUEJAR | 666407,301337047 | 4404707,09240515 | 4191 | 20 | 0 | 0 | 5,95 | 0 |  |  | LA ELIANA (LIRI) 400 | 0 | 0 |  | TUEJAR T1 | 0446177319
R1-001 | VALENCIA | XATIVA | 713667,568192474 | 4318823,93984101 | 4021 | 66 | 4,15 | 0 | 0 | 0 |  |  | TORRENTE REE 400 | 0 | 0 |  | JATIVA 66.000 | 0084030483
R1-001 | VALENCIA | XATIVA | 713667,568192474 | 4318823,93984101 | 4021 | 20 | 0 | 0 | 0,7 | 0 |  |  | TORRENTE REE 400 | 0 | 0 |  | JATIVA T1 | 0446176787
R1-001 | VALENCIA | XATIVA | 713667,568192474 | 4318823,93984101 | 4021 | 20 | 0 | 0 | 0,3 | 0 |  |  | TORRENTE REE 400 | 0 | 0 |  | JATIVA T2 | 0446176212
R1-001 | VALENCIA | XATIVA | 713667,568192474 | 4318823,93984101 | 4021 | 20 | 0 | 0 | 3,86 | 0 |  |  | TORRENTE REE 400 | 0 | 0 |  | JATIVA T3 | 0446176339
R1-001 | VALENCIA | BUÑOL | 691563,446068885 | 4367988,11072411 | 4498 | 66 | 0 | 0 | 21 | 0 |  |  | LA ELIANA (LIRI) 400 | 0 | 0 |  | GALLO 66.000 | 0027030625
R1-001 | VALLADOLID | BOECILLO | 356978,340767614 | 4598517,93935481 | 3283 | 45 | 0 | 1 | 0 | 40,53 |  |  | LAS ARROYADAS 220 | 0 | 0 | Nudo de transporte en concurso de generación | ARROYADAS T1 45 | 0017001330
R1-001 | VALLADOLID | BOECILLO | 356978,340767614 | 4598517,93935481 | 3283 | 45 | 0 | 1 | 29,62 | 37 |  |  | LAS ARROYADAS 220 | 0 | 0 | Nudo de transporte en concurso de generación | ARROYADAS T2 45 | 0017001352
R1-001 | VALLADOLID | BOECILLO | 356978,340767614 | 4598517,93935481 | 3283 | 13,2 | 0 | 1 | 0,6 | 0 |  |  | LAS ARROYADAS 220 | 0 | 0 | Nudo de transporte en concurso de generación | LAS ARROYADAS T3 13 | 0247125480
R1-001 | VALLADOLID | BOECILLO | 356978,340767614 | 4598517,93935481 | 3283 | 13,2 | 0 | 1 | 6,98 | 0 |  |  | LAS ARROYADAS 220 | 0 | 0 | Nudo de transporte en concurso de generación | LAS ARROYADAS T4 13 | 0247125482
R1-001 | VALLADOLID | MEDINA DEL CAMPO | 340029,801660033 | 4576879,90446241 | 3087 | 45 | 0 | 0 | 54,96 | 24,96 |  |  | MEDINA DE CAMPO 220 | 0 | 0 |  | MEDINA DEL CAMPO T1 45 | 0017001452
R1-001 | VALLADOLID | MEDINA DEL CAMPO | 340029,801660033 | 4576879,90446241 | 3087 | 13,2 | 0 | 0 | 1,31 | 0 |  |  | MEDINA DE CAMPO 220 | 0 | 0 |  | MEDINA T3 13 | 0247125569
R1-001 | VALLADOLID | MEDINA DEL CAMPO | 340029,801660033 | 4576879,90446241 | 3087 | 13,2 | 0 | 0 | 2,06 | 0,05 |  |  | MEDINA DE CAMPO 220 | 0 | 0 |  | MEDINA T4 13 | 0247125572
R1-001 | VALLADOLID | LA MUDARRA | 338929,640497275 | 4628358,40213231 | 3236 | 45 | 0 | 1 | 54 | 34,2 |  |  | LA MUDARRA 220 | 0 | 0 | Nudo de transporte en concurso de generación | MUDARRA T11 45.000 | 0017001473
R1-001 | VALLADOLID | LA MUDARRA | 338929,640497275 | 4628358,40213231 | 3236 | 45 | 0 | 1 | 70,14 | 0 |  |  | LA MUDARRA 220 | 0 | 0 | Nudo de transporte en concurso de generación | MUDARRA T12 45.000 | 0017001345
R1-001 | VALLADOLID | VALLADOLID | 360170,315643897 | 4611580,84188876 | 3025 | 45 | 0 | 1 | 78,48 | 20 |  |  | RENEDO 220 | 0 | 0 | Nudo de transporte en concurso de generación | RENEDO T1 45.000 | 0017001206
R1-001 | VALLADOLID | VALLADOLID | 360170,315643897 | 4611580,84188876 | 3025 | 45 | 0 | 1 | 50,9 | 24,6 |  |  | RENEDO 220 | 0 | 0 | Nudo de transporte en concurso de generación | RENEDO T2 45.000 | 0017001205
R1-001 | VALLADOLID | VALLADOLID | 360170,315643897 | 4611580,84188876 | 3025 | 45 | 0 | 1 | 90,99 | 6,5 |  |  | RENEDO 220 | 0 | 0 | Nudo de transporte en concurso de generación | RENEDO T3 45.000 | 0017001403
R1-001 | VALLADOLID | TORDESILLAS | 331994,910195256 | 4596975,38930443 | 3047 | 45 | 0 | 0 | 84,2 | 0 |  |  | TORDESILLAS 220 | 0 | 0 |  | TORDESIL T1 45.000 | 0017001415
R1-001 | VALLADOLID | TORDESILLAS | 331994,910195256 | 4596975,38930443 | 3047 | 45 | 0 | 0 | 41,65 | 0 |  |  | TORDESILLAS 220 | 0 | 0 |  | TORDESIL T2 45.000 | 0017001423
R1-001 | VALLADOLID | TORDESILLAS | 331994,910195256 | 4596975,38930443 | 3047 | 13,2 | 0 | 0 | 2,87 | 0 |  |  | TORDESILLAS 220 | 0 | 0 |  | TORDESILLAS T3 13 | 0247125546
R1-001 | VALLADOLID | TORDESILLAS | 331994,910195256 | 4596975,38930443 | 3047 | 13,2 | 0 | 0 | 4,57 | 0 |  |  | TORDESILLAS 220 | 0 | 0 |  | TORDESILLAS T4 13 | 0247125545
R1-001 | VALLADOLID | VALLADOLID | 354867,590676079 | 4612122,17641103 | 3231 | 13,2 | 0 | 0 | 19,22 | 0 |  |  | VALLADOLID 220 | 0 | 0 |  | VALLADOLID T11 13 | 0247110054
R1-001 | VALLADOLID | VALLADOLID | 354867,590676079 | 4612122,17641103 | 3231 | 13,2 | 0 | 0 | 29,32 | 0 |  |  | VALLADOLID 220 | 0 | 0 |  | VALLADOLID T12 13 | 0247125383
R1-001 | VALLADOLID | VALLADOLID | 354867,590676079 | 4612122,17641103 | 3231 | 13,2 | 0 | 0 | 29,25 | 0 |  |  | VALLADOLID 220 | 0 | 0 |  | VALLADOLID T21 13 | 0247110057
R1-001 | VALLADOLID | VALLADOLID | 354867,590676079 | 4612122,17641103 | 3231 | 13,2 | 0 | 0 | 23,49 | 0 |  |  | VALLADOLID 220 | 0 | 0 |  | VALLADOLID T22 13 | 0247125384
R1-001 | VALLADOLID | VALLADOLID | 354867,590676079 | 4612122,17641103 | 3231 | 13,2 | 0 | 0 | 26,25 | 0 |  |  | VALLADOLID 220 | 0 | 0 |  | VALLADOLID T31 13 | 0247110060
R1-001 | VALLADOLID | VALLADOLID | 354867,590676079 | 4612122,17641103 | 3231 | 13,2 | 0 | 0 | 23,74 | 0 |  |  | VALLADOLID 220 | 0 | 0 |  | VALLADOLID T32 13 | 0247125385
R1-001 | VALLADOLID | ZARATAN | 349025,686389213 | 4611290,32623155 | 3095 | 45 | 0 | 1 | 27,34 | 16 |  |  | ZARATAN 220 | 1 | 0 | Nudo de transporte en concurso de generación | ZARATAN T1 45.000 | 0017001441
R1-001 | VALLADOLID | ZARATAN | 349025,686389213 | 4611290,32623155 | 3095 | 45 | 0 | 1 | 67,2 | 0 |  |  | ZARATAN 220 | 0 | 0 | Nudo de transporte en concurso de generación | ZARATAN T2 45.000 | 0017001453
R1-001 | VALLADOLID | ATAQUINES | 347085,529824009 | 4562043,95875529 | 4952 | 13,2 | 0 | 0 | 5,27 | 0 |  |  | MEDINA DE CAMPO 220 | 0 | 0 |  | ATAQUINES T1 13 | 0247125189
R1-001 | VALLADOLID | ATAQUINES | 347085,529824009 | 4562043,95875529 | 4952 | 45 | 0 | 0 | 0 | 0 |  |  | MEDINA DE CAMPO 220 | 0 | 0 |  | ATAQUINES T1 45 | 0247092207
R1-001 | VALLADOLID | BECILLA DE VALDERADUEY | 317432,074620201 | 4662889,70914361 | 4734 | 45 | 0 | 0 | 0 | 0 |  |  | LA MUDARRA 220 | 0 | 0 |  | BECILLA T1 45 | 0247092735
R1-001 | VALLADOLID | BECILLA DE VALDERADUEY | 317432,074620201 | 4662889,70914361 | 4734 | 13,2 | 0 | 0 | 3,65 | 0 |  |  | LA MUDARRA 220 | 0 | 0 |  | BECILLA VALDERADUEY T1 13 | 0247125139
R1-001 | VALLADOLID | BOECILLO | 359492,296561983 | 4600200,44055273 | 4733 | 13,2 | 0 | 1 | 1,36 | 0 |  |  | LAS ARROYADAS 220 | 0 | 0 | Nudo de transporte en concurso de generación | BOECILLO T1 13 | 0247125460
R1-001 | VALLADOLID | BOECILLO | 359492,296561983 | 4600200,44055273 | 4733 | 45 | 0 | 1 | 0 | 0 |  |  | LAS ARROYADAS 220 | 0 | 0 | Nudo de transporte en concurso de generación | BOECILLO T1 45 | 0247091106
R1-001 | VALLADOLID | BOECILLO | 359492,296561983 | 4600200,44055273 | 4733 | 13,2 | 0 | 1 | 2,36 | 0 |  |  | LAS ARROYADAS 220 | 0 | 0 | Nudo de transporte en concurso de generación | BOECILLO T2 13 | 0247125463
R1-001 | VALLADOLID | BOECILLO | 359492,296561983 | 4600200,44055273 | 4733 | 45 | 0 | 1 | 0 | 0 |  |  | LAS ARROYADAS 220 | 0 | 0 | Nudo de transporte en concurso de generación | BOECILLO T2 45 | 0247096121
R1-001 | VALLADOLID | VALLADOLID | 353955,682557308 | 4608705,52465297 | 4715 | 13,2 | 0 | 1 | 0,08 | 0 |  |  | ZARATAN 220 | 0 | 0 | Nudo de transporte en concurso de generación | CAÑADA P DUERO T1 13 | 0247125609
R1-001 | VALLADOLID | VALLADOLID | 353955,682557308 | 4608705,52465297 | 4715 | 45 | 0 | 1 | 0 | 0 |  |  | ZARATAN 220 | 0 | 0 | Nudo de transporte en concurso de generación | CAÑADA P DUERO T1 45 | 0247090726
R1-001 | VALLADOLID | VALLADOLID | 357567,554627456 | 4610442,01611636 | 4722 | 13,2 | 0 | 1 | 6 | 0 |  |  | RENEDO 220 | 0 | 0 | Nudo de transporte en concurso de generación | CANTERAC T1 13 | 0247125758
R1-001 | VALLADOLID | VALLADOLID | 357567,554627456 | 4610442,01611636 | 4722 | 45 | 0 | 1 | 0 | 0 |  |  | RENEDO 220 | 0 | 0 | Nudo de transporte en concurso de generación | CANTERAC T1 45 | 0247095816
R1-001 | VALLADOLID | VALLADOLID | 357567,554627456 | 4610442,01611636 | 4722 | 13,2 | 0 | 1 | 6,69 | 0 |  |  | RENEDO 220 | 0 | 0 | Nudo de transporte en concurso de generación | CANTERAC T2 13 | 0247125762
R1-001 | VALLADOLID | VALLADOLID | 357567,554627456 | 4610442,01611636 | 4722 | 45 | 0 | 1 | 0 | 0 |  |  | RENEDO 220 | 0 | 0 | Nudo de transporte en concurso de generación | CANTERAC T2 45 | 0247090833
R1-001 | VALLADOLID | VALLADOLID | 358212,299248244 | 4614701,39439186 | 4721 | 13,2 | 0 | 1 | 0 | 0 |  |  | RENEDO 220 | 0 | 0 | Nudo de transporte en concurso de generación | CEMENTERIO T1 13 | 0247125156
R1-001 | VALLADOLID | VALLADOLID | 358212,299248244 | 4614701,39439186 | 4721 | 45 | 0 | 1 | 0 | 0 |  |  | RENEDO 220 | 0 | 0 | Nudo de transporte en concurso de generación | CEMENTERIO T1 45 | 0247095110
R1-001 | VALLADOLID | VALLADOLID | 358212,299248244 | 4614701,39439186 | 4721 | 13,2 | 0 | 1 | 9,99 | 0 |  |  | RENEDO 220 | 0 | 0 | Nudo de transporte en concurso de generación | CEMENTERIO T2 13 | 0247125163
R1-001 | VALLADOLID | VALLADOLID | 358212,299248244 | 4614701,39439186 | 4721 | 45 | 0 | 1 | 0 | 0 |  |  | RENEDO 220 | 0 | 0 | Nudo de transporte en concurso de generación | CEMENTERIO T2 45 | 0247090114
R1-001 | VALLADOLID | SIMANCAS | 345608,338571057 | 4602625,8954572 | 4729 | 13,2 | 0 | 0 | 6,28 | 0 |  |  | ZARATAN 220 | 0 | 0 |  | CH PESQUERUELA T1 13 | 0247125212
R1-001 | VALLADOLID | SIMANCAS | 345608,338571057 | 4602625,8954572 | 4729 | 45 | 0 | 1 | 0 | 0 |  |  | ZARATAN 220 | 0 | 0 | Nudo de transporte en concurso de generación | PESQUERUELA T1 45 | 0247091002
R1-001 | VALLADOLID | CABEZON | 361741,362485486 | 4622481,99519887 | 4730 | 13,2 | 0 | 0 | 7,3 | 0,05 |  |  | ZARATAN 220 | 0 | 0 |  | CIGALES T1 13 | 0247125168
R1-001 | VALLADOLID | CABEZON | 361741,362485486 | 4622481,99519887 | 4730 | 45 | 0 | 1 | 0 | 0 |  |  | ZARATAN 220 | 0 | 0 | Nudo de transporte en concurso de generación | CIGALES T1 45 | 0247090404
R1-001 | VALLADOLID | VALLADOLID | 358096,597798064 | 4613047,80343127 | 4724 | 13,2 | 0 | 1 | 0,01 | 0 |  |  | RENEDO 220 | 0 | 0 | Nudo de transporte en concurso de generación | CTRA.CIRCUNV T1 13 | 0247125146
R1-001 | VALLADOLID | VALLADOLID | 358096,597798064 | 4613047,80343127 | 4724 | 13,2 | 0 | 1 | 0 | 0 |  |  | RENEDO 220 | 0 | 0 | Nudo de transporte en concurso de generación | CTRA.CIRCUNV T2 13 | 0247125148
R1-001 | VALLADOLID | VALLADOLID | 358096,597798064 | 4613047,80343127 | 4724 | 45 | 0 | 1 | 0 | 0 |  |  | RENEDO 220 | 0 | 0 | Nudo de transporte en concurso de generación | CTRA.CIRCUNVALACION T1 45 | 0247095114
R1-001 | VALLADOLID | VALLADOLID | 358096,597798064 | 4613047,80343127 | 4724 | 45 | 0 | 1 | 0 | 0 |  |  | RENEDO 220 | 0 | 0 | Nudo de transporte en concurso de generación | CTRA.CIRCUNVALACION T2 45 | 0247090105
R1-001 | VALLADOLID | VALLADOLID | 356101,563664513 | 4609984,82154915 | 4717 | 13,2 | 0 | 1 | 0 | 0 |  |  | RENEDO 220 | 0 | 0 | Nudo de transporte en concurso de generación | CTRA.MADRID T1 13 | 0247125151
R1-001 | VALLADOLID | VALLADOLID | 356101,563664513 | 4609984,82154915 | 4717 | 45 | 0 | 1 | 0 | 0 |  |  | RENEDO 220 | 0 | 0 | Nudo de transporte en concurso de generación | CTRA.MADRID T1 45 | 0247090635
R1-001 | VALLADOLID | VALLADOLID | 356101,563664513 | 4609984,82154915 | 4717 | 13,2 | 0 | 1 | 0 | 0 |  |  | ZARATAN 220 | 0 | 0 | Nudo de transporte en concurso de generación | CTRA.MADRID T2 13 | 0247125152
R1-001 | VALLADOLID | VALLADOLID | 356101,563664513 | 4609984,82154915 | 4717 | 45 | 0 | 1 | 0 | 0 |  |  | ZARATAN 220 | 0 | 0 | Nudo de transporte en concurso de generación | CTRA.MADRID T2 45 | 0247090816
R1-001 | VALLADOLID | VALLADOLID | 356632,685981597 | 4610235,2696366 | 4720 | 13,2 | 0 | 1 | 0 | 0 |  |  | RENEDO 220 | 0 | 0 | Nudo de transporte en concurso de generación | CTRA.SEGOVIA T1 13 | 0247125455
R1-001 | VALLADOLID | VALLADOLID | 356632,685981597 | 4610235,2696366 | 4720 | 45 | 0 | 1 | 0 | 0 |  |  | RENEDO 220 | 0 | 0 | Nudo de transporte en concurso de generación | CTRA.SEGOVIA T1 45 | 0247091906
R1-001 | VALLADOLID | VALLADOLID | 356632,685981597 | 4610235,2696366 | 4720 | 13,2 | 0 | 1 | 0 | 0 |  |  | RENEDO 220 | 0 | 0 | Nudo de transporte en concurso de generación | CTRA.SEGOVIA T2 13 | 0247125456
R1-001 | VALLADOLID | VALLADOLID | 356632,685981597 | 4610235,2696366 | 4720 | 45 | 0 | 1 | 0 | 0 |  |  | RENEDO 220 | 0 | 0 | Nudo de transporte en concurso de generación | CTRA.SEGOVIA T2 45 | 0247096906
R1-001 | VALLADOLID | VALLADOLID | 357353,054855252 | 4615796,92168552 | 4718 | 13,2 | 0 | 1 | 3,02 | 0 |  |  | ZARATAN 220 | 0 | 0 | Nudo de transporte en concurso de generación | CABILDO T1 13 | 0247125134
R1-001 | VALLADOLID | VALLADOLID | 357353,054855252 | 4615796,92168552 | 4718 | 45 | 0 | 1 | 0 | 0 |  |  | ZARATAN 220 | 0 | 0 | Nudo de transporte en concurso de generación | CABILDO T1 45 | 0247095101
R1-001 | VALLADOLID | VALLADOLID | 357353,054855252 | 4615796,92168552 | 4718 | 13,2 | 0 | 1 | 0,52 | 0 |  |  | RENEDO 220 | 0 | 0 | Nudo de transporte en concurso de generación | CABILDO T2 13 | 0247125136
R1-001 | VALLADOLID | VALLADOLID | 357353,054855252 | 4615796,92168552 | 4718 | 45 | 0 | 1 | 0 | 0 |  |  | RENEDO 220 | 0 | 0 | Nudo de transporte en concurso de generación | CABILDO T2 45 | 0247095205
R1-001 | VALLADOLID | TORDESILLAS | 337845,32579502 | 4597844,17634822 | 4735 | 13,2 | 0 | 0 | 2,05 | 0 |  |  | TORDESILLAS 220 | 0 | 0 |  | MONTICO T1 13 | 0247125382
R1-001 | VALLADOLID | TORDESILLAS | 337845,32579502 | 4597844,17634822 | 4735 | 45 | 0 | 0 | 0 | 0 |  |  | TORDESILLAS 220 | 0 | 0 |  | MONTICO T1 45 | 0247096018
R1-001 | VALLADOLID | VALLADOLID | 352627,688385168 | 4608383,01439254 | 4979 | 13,2 | 0 | 1 | 3,41 | 0 |  |  | ZARATAN 220 | 0 | 0 | Nudo de transporte en concurso de generación | EL PERAL T1 13 | 0247125372
R1-001 | VALLADOLID | VALLADOLID | 352627,688385168 | 4608383,01439254 | 4979 | 45 | 0 | 1 | 0 | 0 |  |  | ZARATAN 220 | 0 | 0 | Nudo de transporte en concurso de generación | EL PERAL T1 45 | 0247095819
R1-001 | VALLADOLID | VALLADOLID | 352627,688385168 | 4608383,01439254 | 4979 | 45 | 0 | 0 | 0 | 0 |  |  | ZARATAN 220 | 0 | 0 |  | EL PERAL T2 45 | 0247090806
R1-001 | VALLADOLID | FRESNO EL VIEJO | 320528,509380179 | 4563567,11018719 | 4748 | 13,2 | 0 | 0 | 2,73 | 0 |  |  | MEDINA DE CAMPO 220 | 0 | 0 |  | FRESNO T1 13 | 0247125170
R1-001 | VALLADOLID | FRESNO EL VIEJO | 320528,509380179 | 4563567,11018719 | 4748 | 45 | 0 | 0 | 0 | 0 |  |  | MEDINA DE CAMPO 220 | 0 | 0 |  | FRESNO T1 45 | 0247091518
R1-001 | VALLADOLID | ISCAR | 370391,597309523 | 4579530,33485808 | 4749 | 13,2 | 0 | 0 | 0 | 0 |  |  | MEDINA DE CAMPO 220 | 0 | 0 |  | ISCAR T1 13 | 0247125670
R1-001 | VALLADOLID | ISCAR | 370391,597309523 | 4579530,33485808 | 4749 | 45 | 0 | 0 | 0 | 0 |  |  | MEDINA DE CAMPO 220 | 0 | 0 |  | ISCAR T1 45 | 0247092408
R1-001 | VALLADOLID | ISCAR | 370391,597309523 | 4579530,33485808 | 4749 | 13,2 | 0 | 0 | 0,14 | 0 |  |  | MEDINA DE CAMPO 220 | 0 | 0 |  | ISCAR T2 13 | 0247125671
R1-001 | VALLADOLID | ISCAR | 370391,597309523 | 4579530,33485808 | 4749 | 45 | 0 | 0 | 0 | 0 |  |  | MEDINA DE CAMPO 220 | 0 | 0 |  | ISCAR T2 45 | 0247096313
R1-001 | VALLADOLID | VALLADOLID | 358552,478705879 | 4606836,69896878 | 4184 | 13,2 | 0 | 1 | 16,42 | 0 |  |  | RENEDO 220 | 0 | 0 | Nudo de transporte en concurso de generación | JALON T1 13 | 0247125444
R1-001 | VALLADOLID | VALLADOLID | 358552,478705879 | 4606836,69896878 | 4184 | 45 | 0 | 1 | 0 | 0 |  |  | RENEDO 220 | 0 | 0 | Nudo de transporte en concurso de generación | JALON T1 45 | 0247095833
R1-001 | VALLADOLID | VALLADOLID | 358552,478705879 | 4606836,69896878 | 4184 | 13,2 | 0 | 1 | 7,13 | 0 |  |  | RENEDO 220 | 0 | 0 | Nudo de transporte en concurso de generación | JALON T2 13 | 0247143312
R1-001 | VALLADOLID | VALLADOLID | 358552,478705879 | 4606836,69896878 | 4184 | 45 | 0 | 1 | 0 | 0 |  |  | RENEDO 220 | 0 | 0 | Nudo de transporte en concurso de generación | JALON T2 45 | 0247090840
R1-001 | VALLADOLID | ARROYO DE LA ENCOMIENDA | 349202,060844814 | 4608161,03764127 | 4496 | 13,2 | 0 | 1 | 9,92 | 5,16 |  |  | ZARATAN 220 | 0 | 0 | Nudo de transporte en concurso de generación | LA ENCOMIENDA T1 13 | 0247125500
R1-001 | VALLADOLID | ARROYO DE LA ENCOMIENDA | 349202,060844814 | 4608161,03764127 | 4496 | 45 | 0 | 1 | 0 | 0 |  |  | ZARATAN 220 | 0 | 0 | Nudo de transporte en concurso de generación | LA ENCOMIENDA T1 45 | 0247096103
R1-001 | VALLADOLID | ARROYO DE LA ENCOMIENDA | 349202,060844814 | 4608161,03764127 | 4496 | 13,2 | 0 | 1 | 0 | 0 |  |  | ZARATAN 220 | 0 | 0 | Nudo de transporte en concurso de generación | LA ENCOMIENDA T2 13 | 0247125499
R1-001 | VALLADOLID | ARROYO DE LA ENCOMIENDA | 349202,060844814 | 4608161,03764127 | 4496 | 45 | 0 | 1 | 0 | 0 |  |  | ZARATAN 220 | 0 | 0 | Nudo de transporte en concurso de generación | LA ENCOMIENDA T2 45 | 0247091016
R1-001 | VALLADOLID | LA MUDARRA | 338554,623120521 | 4628213,94321209 | 4728 | 13,2 | 0 | 0 | 4,44 | 0 |  |  | LA MUDARRA 220 | 0 | 0 |  | MUDARRA STR T1 13 | 0247377888
R1-001 | VALLADOLID | LA MUDARRA | 338554,623120521 | 4628213,94321209 | 4728 | 45 | 0 | 0 | 0 | 0 |  |  | LA MUDARRA 220 | 0 | 0 |  | STR.MUDARRA T1 45 | 0247092702
R1-001 | VALLADOLID | TORDESILLAS | 331969,520553861 | 4598359,13731992 | 4233 | 20 | 0 | 0 | 9,01 | 0 |  |  | TORDESILLAS 220 | 0 | 0 |  | LOGISTICA T1 20 | 0247125565
R1-001 | VALLADOLID | TORDESILLAS | 331969,520553861 | 4598359,13731992 | 4233 | 45 | 0 | 0 | 0 | 0 |  |  | TORDESILLAS 220 | 0 | 0 |  | LOGISTICA T1 45 | 0247092801
R1-001 | VALLADOLID | TORDESILLAS | 331969,520553861 | 4598359,13731992 | 4233 | 20 | 0 | 0 | 4 | 0 |  |  | TORDESILLAS 220 | 0 | 0 |  | LOGISTICA T2 20 | 0247125566
R1-001 | VALLADOLID | TORDESILLAS | 331969,520553861 | 4598359,13731992 | 4233 | 45 | 0 | 0 | 0 | 0 |  |  | TORDESILLAS 220 | 0 | 0 |  | LOGISTICA T2 45 | 0247097801
R1-001 | VALLADOLID | MATAPOZUELOS | 351233,237788304 | 4585838,26566935 | 4746 | 13,2 | 0 | 0 | 5,05 | 0,03 |  |  | MEDINA DE CAMPO 220 | 0 | 0 |  | MATAPOZUELOS T1 13 | 0247125188
R1-001 | VALLADOLID | MATAPOZUELOS | 351233,237788304 | 4585838,26566935 | 4746 | 45 | 0 | 0 | 0 | 0 |  |  | MEDINA DE CAMPO 220 | 0 | 0 |  | MATAPOZUELOS T1 45 | 0247096305
R1-001 | VALLADOLID | MEDINA DE RIOSECO | 330682,644523058 | 4638329,02564624 | 4727 | 13,2 | 0 | 0 | 3,15 | 0 |  |  | LA MUDARRA 220 | 0 | 0 |  | MEDINA RIOSECO T1 13 | 0247125608
R1-001 | VALLADOLID | MEDINA DE RIOSECO | 330682,644523058 | 4638329,02564624 | 4727 | 45 | 0 | 0 | 0 | 0 |  |  | LA MUDARRA 220 | 0 | 0 |  | MEDINA RIOSECO T1 45 | 0247092718
R1-001 | VALLADOLID | MEDINA DE RIOSECO | 330682,644523058 | 4638329,02564624 | 4727 | 13,2 | 0 | 0 | 0,7 | 0 |  |  | LA MUDARRA 220 | 0 | 0 |  | MEDINA RIOSECO T2 13 | 0247125607
R1-001 | VALLADOLID | MEDINA DE RIOSECO | 330682,644523058 | 4638329,02564624 | 4727 | 45 | 0 | 0 | 0 | 0 |  |  | LA MUDARRA 220 | 0 | 0 |  | MEDINA RIOSECO T2 45 | 0247092717
R1-001 | VALLADOLID | MEDINA DEL CAMPO | 339228,749232117 | 4572869,3308915 | 4745 | 45 | 0 | 0 | 0 | 0 |  |  | MEDINA DE CAMPO 220 | 0 | 0 |  | MEDINA SUR T1 45 | 0247092205
R1-001 | VALLADOLID | MEDINA DEL CAMPO | 339228,749232117 | 4572869,3308915 | 4745 | 13,2 | 0 | 0 | 1,1 | 0 |  |  | MEDINA DE CAMPO 220 | 0 | 0 |  | MEDINA SUR T2 13 | 0247125178
R1-001 | VALLADOLID | MEDINA DEL CAMPO | 339228,749232117 | 4572869,3308915 | 4745 | 45 | 0 | 0 | 0 | 0 |  |  | MEDINA DE CAMPO 220 | 0 | 0 |  | MEDINA SUR T2 45 | 0247097205
R1-001 | VALLADOLID | MONTEMAYOR DE PILILLA | 377398,14389672 | 4596108,37636024 | 4953 | 13,2 | 0 | 0 | 2,01 | 0 |  |  | MEDINA DE CAMPO 220 | 0 | 0 |  | MONTEMAYOR T1 13 | 0247125201
R1-001 | VALLADOLID | MONTEMAYOR DE PILILLA | 377398,14389672 | 4596108,37636024 | 4953 | 45 | 0 | 0 | 0 | 0 |  |  | MEDINA DE CAMPO 220 | 0 | 0 |  | MONTEMAYOR T1 45 | 0247096312
R1-001 | VALLADOLID | MOTA DEL MARQUES | 319232,712030253 | 4610049,54674811 | 4738 | 13,2 | 0 | 0 | 7,49 | 0 |  |  | TORDESILLAS 220 | 0 | 0 |  | MOTA DEL MARQUES T1 13 | 0247125221
R1-001 | VALLADOLID | MOTA DEL MARQUES | 319232,712030253 | 4610049,54674811 | 4738 | 45 | 0 | 0 | 0 | 0 |  |  | TORDESILLAS 220 | 0 | 0 |  | MOTA T1 45 | 0247091603
R1-001 | VALLADOLID | NAVA DEL REY | 325003,803496634 | 4577012,5287506 | 4747 | 13,2 | 0 | 0 | 5,99 | 0 |  |  | MEDINA DE CAMPO 220 | 0 | 0 |  | NAVA DEL REY T1 13 | 0247110014
R1-001 | VALLADOLID | NAVA DEL REY | 325003,803496634 | 4577012,5287506 | 4747 | 45 | 0 | 0 | 0 | 0 |  |  | MEDINA DE CAMPO 220 | 0 | 0 |  | NAVA DEL REY T1 45 | 0247091517
R1-001 | VALLADOLID | OLMEDO | 359052,478245857 | 4572492,63678913 | 4750 | 13,2 | 0 | 0 | 5,09 | 0 |  |  | MEDINA DE CAMPO 220 | 0 | 0 |  | OLMEDO T1 13 | 0247125183
R1-001 | VALLADOLID | OLMEDO | 359052,478245857 | 4572492,63678913 | 4750 | 45 | 0 | 0 | 0 | 0 |  |  | MEDINA DE CAMPO 220 | 0 | 0 |  | OLMEDO T1 45 | 0247092405
R1-001 | VALLADOLID | OLMEDO | 359052,478245857 | 4572492,63678913 | 4750 | 13,2 | 0 | 0 | 2,1 | 0 |  |  | MEDINA DE CAMPO 220 | 0 | 0 |  | OLMEDO T2 13 | 0247125186
R1-001 | VALLADOLID | OLMEDO | 359052,478245857 | 4572492,63678913 | 4750 | 45 | 0 | 0 | 0 | 0 |  |  | MEDINA DE CAMPO 220 | 0 | 0 |  | OLMEDO T2 45 | 0247092427
R1-001 | VALLADOLID | VALLADOLID | 358949,382796399 | 4612313,70993418 | 4719 | 13,2 | 0 | 1 | 1,2 | 0 |  |  | RENEDO 220 | 0 | 0 | Nudo de transporte en concurso de generación | PAJARILLOS T1 13 | 0247125205
R1-001 | VALLADOLID | VALLADOLID | 358949,382796399 | 4612313,70993418 | 4719 | 45 | 0 | 1 | 0 | 0 |  |  | RENEDO 220 | 0 | 0 | Nudo de transporte en concurso de generación | PAJARILLOS T1 45 | 0247090307
R1-001 | VALLADOLID | VALLADOLID | 358949,382796399 | 4612313,70993418 | 4719 | 13,2 | 0 | 1 | 0,1 | 0 |  |  | RENEDO 220 | 0 | 0 | Nudo de transporte en concurso de generación | PAJARILLOS T2 13 | 0247125207
R1-001 | VALLADOLID | VALLADOLID | 358949,382796399 | 4612313,70993418 | 4719 | 45 | 0 | 1 | 0 | 0 |  |  | RENEDO 220 | 0 | 0 | Nudo de transporte en concurso de generación | PAJARILLOS T2 45 | 0247090309
R1-001 | VALLADOLID | PEÑAFIEL | 406540,636290772 | 4605012,44748525 | 4753 | 13,2 | 0 | 1 | 1,28 | 0 |  |  | LAS ARROYADAS 220 | 0 | 0 | Nudo de transporte en concurso de generación | PEÑAFIEL T1 13 | 0247125581
R1-001 | VALLADOLID | PEÑAFIEL | 406540,636290772 | 4605012,44748525 | 4753 | 45 | 0 | 1 | 0 | 0 |  |  | LAS ARROYADAS 220 | 0 | 0 | Nudo de transporte en concurso de generación | PEÑAFIEL T1 45 | 0247099531
R1-001 | VALLADOLID | PEÑAFIEL | 407902,739457107 | 4607553,72853668 | 4186 | 13,2 | 0 | 1 | 3 | 0,06 |  |  | LAS ARROYADAS 220 | 0 | 0 | Nudo de transporte en concurso de generación | PEÑAFIEL II T1 13 | 0247125503
R1-001 | VALLADOLID | PEÑAFIEL | 407902,739457107 | 4607553,72853668 | 4186 | 45 | 0 | 1 | 0 | 0 |  |  | LAS ARROYADAS 220 | 0 | 0 | Nudo de transporte en concurso de generación | PEÑAFIEL2 T1 45 | 0247099548
R1-001 | VALLADOLID | VALLADOLID | 355517,520216872 | 4608945,60322802 | 4723 | 45 | 0 | 1 | 0 | 0 |  |  | ZARATAN 220 | 0 | 0 | Nudo de transporte en concurso de generación | POL. ARGALES T1 45 | 0247090616
R1-001 | VALLADOLID | VALLADOLID | 355517,520216872 | 4608945,60322802 | 4723 | 45 | 0 | 1 | 0 | 0 |  |  | ZARATAN 220 | 0 | 0 | Nudo de transporte en concurso de generación | POL. ARGALES T2 45 | 0247090811
R1-001 | VALLADOLID | VALLADOLID | 355517,520216872 | 4608945,60322802 | 4723 | 13,2 | 0 | 1 | 4,32 | 0 |  |  | ZARATAN 220 | 0 | 0 | Nudo de transporte en concurso de generación | POLIGONO ARGALES T1 13 | 0247125211
R1-001 | VALLADOLID | VALLADOLID | 355517,520216872 | 4608945,60322802 | 4723 | 13,2 | 0 | 1 | 2,2 | 0 |  |  | ZARATAN 220 | 0 | 0 | Nudo de transporte en concurso de generación | POLIGONO ARGALES T2 13 | 0247125209
R1-001 | VALLADOLID | QUINTANILLA DE ONESIMO | 385827,992073656 | 4608958,46545599 | 4752 | 45 | 0 | 1 | 0 | 0 |  |  | LAS ARROYADAS 220 | 0 | 0 | Nudo de transporte en concurso de generación | QUINTANILLA O. T1 45 | 0247099508
R1-001 | VALLADOLID | QUINTANILLA DE ONESIMO | 385827,992073656 | 4608958,46545599 | 4752 | 13,2 | 0 | 1 | 3,21 | 0,3 |  |  | LAS ARROYADAS 220 | 0 | 0 | Nudo de transporte en concurso de generación | QUINTANILLA ONESIMO T1 13 | 0247125203
R1-001 | VALLADOLID | VALLADOLID | 357609,131562524 | 4610917,99589713 | 4716 | 13,2 | 0 | 1 | 0 | 0 |  |  | RENEDO 220 | 0 | 0 | Nudo de transporte en concurso de generación | SAN ISIDRO T1 13 | 0247125788
R1-001 | VALLADOLID | VALLADOLID | 357609,131562524 | 4610917,99589713 | 4716 | 45 | 0 | 1 | 0 | 0 |  |  | RENEDO 220 | 0 | 0 | Nudo de transporte en concurso de generación | SAN.ISIDRO T1 45 | 0247095817
R1-001 | VALLADOLID | SERRADA | 343644,723893867 | 4591747,41167513 | 4751 | 13,2 | 0 | 0 | 4,34 | 0 |  |  | TORDESILLAS 220 | 0 | 0 |  | SERRADA T1 13 | 0247125181
R1-001 | VALLADOLID | SERRADA | 343644,723893867 | 4591747,41167513 | 4751 | 45 | 0 | 0 | 0 | 0 |  |  | TORDESILLAS 220 | 0 | 0 |  | SERRADA T2 45 | 0247096001
R1-001 | VALLADOLID | TORDESILLAS | 332870,200671446 | 4595361,72540131 | 4737 | 13,2 | 0 | 0 | 5,13 | 0 |  |  | TORDESILLAS 220 | 0 | 0 |  | TORDESILLAS VEGA T1 13 | 0247370053
R1-001 | VALLADOLID | TORDESILLAS | 332870,200671446 | 4595361,72540131 | 4737 | 45 | 0 | 0 | 0 | 0 |  |  | TORDESILLAS 220 | 0 | 0 |  | TORDESILLAS VEGA T1 45 | 0247096406
R1-001 | VALLADOLID | TUDELA DE DUERO | 369052,424823867 | 4604537,46126412 | 4731 | 13,2 | 0 | 1 | 2,04 | 0 |  |  | LAS ARROYADAS 220 | 0 | 0 | Nudo de transporte en concurso de generación | TUDELA DE DUERO T1 13 | 0247125470
R1-001 | VALLADOLID | TUDELA DE DUERO | 369052,424823867 | 4604537,46126412 | 4731 | 45 | 0 | 1 | 0 | 0 |  |  | LAS ARROYADAS 220 | 0 | 0 | Nudo de transporte en concurso de generación | TUDELA DUERO T1 45 | 0247091101
R1-001 | VALLADOLID | PEDROSA DEL REY | 315909,028478872 | 4598140,09218163 | 4736 | 13,2 | 0 | 0 | 1,13 | 0 |  |  | TORDESILLAS 220 | 0 | 0 |  | VILLAESTER T1 13 | 0247367262
R1-001 | VALLADOLID | PEDROSA DEL REY | 315909,028478872 | 4598140,09218163 | 4736 | 45 | 0 | 0 | 0 | 0 |  |  | TORDESILLAS 220 | 0 | 0 |  | VILLAESTER T1 45 | 0247091703
R1-001 | VALLADOLID | VILLAFUERTE | 389204,792497914 | 4621407,62993079 | 4754 | 13,2 | 0 | 0 | 1,13 | 0 |  |  | RENEDO 220 | 0 | 0 |  | VILLAFUERTE T1 13 | 0247125468
R1-001 | VALLADOLID | VILLAFUERTE | 389204,792497914 | 4621407,62993079 | 4754 | 45 | 0 | 0 | 0 | 0 |  |  | RENEDO 220 | 0 | 0 |  | VILLAFUERTE T1 45 | 0247091801
R1-001 | VALLADOLID | VILLALON DE CAMPOS | 331182,106752097 | 4662794,41047634 | 4732 | 13,2 | 0 | 0 | 0,1 | 0 |  |  | LA MUDARRA 220 | 0 | 0 |  | VILLALON T1 13 | 0247125219
R1-001 | VALLADOLID | VILLALON DE CAMPOS | 331182,106752097 | 4662794,41047634 | 4732 | 45 | 0 | 0 | 0 | 0 |  |  | LA MUDARRA 220 | 0 | 0 |  | VILLALON T1 45 | 0247092737
R1-001 | VALLADOLID | VILLARDEFRADES | 312072,439892018 | 4620869,83880091 | 4955 | 13,2 | 0 | 0 | 6,01 | 0 |  |  | TORDESILLAS 220 | 0 | 0 |  | VILLARDEFRADES T1 13 | 0247125220
R1-001 | VALLADOLID | VILLARDEFRADES | 312072,439892018 | 4620869,83880091 | 4955 | 45 | 0 | 0 | 0 | 0 |  |  | TORDESILLAS 220 | 0 | 0 |  | VILLARDEFRADES T1 45 | 0247091604
R1-001 | VALLADOLID | VALLADOLID | 357468,995976136 | 4609908,85653988 | 4213 | 13,2 | 0 | 1 | 13,18 | 0 |  |  | RENEDO 220 | 0 | 0 | Nudo de transporte en concurso de generación | ZAMBRANA T1 13 | 0247125507
R1-001 | VALLADOLID | VALLADOLID | 357468,995976136 | 4609908,85653988 | 4213 | 45 | 0 | 1 | 0 | 0 |  |  | RENEDO 220 | 0 | 0 | Nudo de transporte en concurso de generación | ZAMBRANA T1 45 | 0247091916
R1-001 | VALLADOLID | VALLADOLID | 357468,995976136 | 4609908,85653988 | 4213 | 45 | 0 | 1 | 0 | 0 |  |  | RENEDO 220 | 0 | 0 | Nudo de transporte en concurso de generación | ZAMBRANA T2 45 | 0247096916
R1-001 | VALLADOLID | VALLADOLID | 357468,995976136 | 4609908,85653988 | 4213 | 13,2 | 0 | 1 | 0,1 | 0 |  |  | RENEDO 220 | 0 | 0 | Nudo de transporte en concurso de generación | ZAMBRANA T2 13 | 0247125509
R1-001 | VIZCAYA | SONDIKA | 505982,38627312 | 4791912,4527738 | 3302 | 132 | 0 | 1 | 0 | 0 |  |  | BASAURI 220 | 0 | 1 | Nudo de transporte en concurso de generación | ARTXANDA 132.00 | 0032009500
R1-001 | VIZCAYA | SONDIKA | 505982,38627312 | 4791912,4527738 | 3302 | 132 | 0 | 1 | 0 | 0 |  |  | BASAURI 220 | 0 | 1 | Nudo de transporte en concurso de generación | ARTXANDA 132.00 | 0032009510
R1-001 | VIZCAYA | ABADIÑO | 532759,939895697 | 4776356,67960117 | 3053 | 132 | 0 | 1 | 0 | 0 |  |  | ABADIANO 220 | 0 | 1 | Nudo de transporte en concurso de generación | ABADIANO 132.00 | 0032002006
R1-001 | VIZCAYA | ABADIÑO | 532759,939895697 | 4776356,67960117 | 3053 | 30 | 0 | 1 | 55,42 | 0 |  |  | ABADIANO 220 | 0 | 0 | Nudo de transporte en concurso de generación | ST ABADIANO 30.000 | 0025520000
R1-001 | VIZCAYA | ABANTO | 492922,954546344 | 4797290,54786795 | 3060 | 132 | 0 | 1 | 0 | 0 |  |  | ORTUELLA 220 | 0 | 1 | Nudo de transporte en concurso de generación | ABANTO 132.00 | 0032002009
R1-001 | VIZCAYA | ABANTO | 492922,954546344 | 4797290,54786795 | 3060 | 132 | 0 | 1 | 0 | 0 |  |  | ORTUELLA 220 | 0 | 1 | Nudo de transporte en concurso de generación | ABANTO B 132.00 | 0032002011
R1-001 | VIZCAYA | ABANTO | 492922,954546344 | 4797290,54786795 | 3060 | 30 | 0 | 0 | 0 | 0 |  |  | ORTUELLA 220 | 0 | 0 |  | ST ABANTO 30.000 | 0025810000
R1-001 | VIZCAYA | BILBAO | 501430,702591342 | 4788233,70304685 | 3003 | 132 | 0 | 1 | 99,5 | 0 |  |  | ALONSOTEGI 220 | 0 | 1 | Nudo de transporte en concurso de generación | ALONSOTE 132.00 | 0032002027
R1-001 | VIZCAYA | BILBAO | 501430,702591342 | 4788233,70304685 | 3003 | 30 | 0 | 1 | 0 | 0 |  |  | ALONSOTEGI 220 | 0 | 0 | Nudo de transporte en concurso de generación | ST ALONSOTEG30.000 | 0025850000
R1-001 | VIZCAYA | LEMOIZ | 509429,727909346 | 4808497,01777544 | 3193 | 132 | 0 | 1 | 20 | 0 |  |  | GATIKA 220 | 0 | 1 | Nudo de transporte en concurso de generación | ARMINTZA 132.00 | 0032002047
R1-001 | VIZCAYA | ERANDIO | 503891,995073763 | 4793796,45944758 | 3016 | 13,2 | 0 | 0 | 0,51 | 0,1 |  |  | GATIKA 220 | 0 | 0 |  | ASUA T2 | 0148065039
R1-001 | VIZCAYA | ERANDIO | 503891,995073763 | 4793796,45944758 | 3016 | 13,2 | 0 | 0 | 0,88 | 0 |  |  | GATIKA 220 | 0 | 0 |  | ASUA T4 | 0148065041
R1-001 | VIZCAYA | ERANDIO | 503891,995073763 | 4793796,45944758 | 3016 | 132 | 0 | 1 | 0 | 0 |  |  | GATIKA 220 | 0 | 1 | Nudo de transporte en concurso de generación | ASUA/A 132.00 | 0032002055
R1-001 | VIZCAYA | ERANDIO | 503891,995073763 | 4793796,45944758 | 3016 | 132 | 0 | 1 | 0 | 0 |  |  | GATIKA 220 | 0 | 1 | Nudo de transporte en concurso de generación | ASUA/B 132.00 | 0032002056
R1-001 | VIZCAYA | ERANDIO | 503891,995073763 | 4793796,45944758 | 3016 | 30 | 0 | 0 | 0,69 | 0 |  |  | GATIKA 220 | 0 | 0 |  | ST ASUA 30.000 | 0025630000
R1-001 | VIZCAYA | BASAURI | 508515,711353646 | 4785343,32088148 | 3012 | 132 | 0 | 1 | 0 | 0 |  |  | BASAURI 220 | 0 | 1 | Nudo de transporte en concurso de generación | BASAURI 132.00 | 0032002066
R1-001 | VIZCAYA | BASAURI | 508515,711353646 | 4785343,32088148 | 3012 | 13,2 | 0 | 0 | 0 | 0 |  |  | BASAURI 220 | 0 | 0 |  | BASAURI T6 | 0148065214
R1-001 | VIZCAYA | BASAURI | 508515,711353646 | 4785343,32088148 | 3012 | 13,2 | 0 | 0 | 0 | 0 |  |  | BASAURI 220 | 0 | 0 |  | BASAURI T7 | 0148065216
R1-001 | VIZCAYA | BASAURI | 508515,711353646 | 4785343,32088148 | 3012 | 30 | 0 | 1 | 1,02 | 0 |  |  | BASAURI 220 | 0 | 0 | Nudo de transporte en concurso de generación | ST BASAURI 30.000 | 0025640000
R1-001 | VIZCAYA | ZEANURI | 521549,49354057 | 4769677,91900169 | 3082 | 132 | 0 | 1 | 87 | 0 |  |  | BASAURI 220 | 0 | 1 | Nudo de transporte en concurso de generación | BARAZAR 132.00 | 0032002060
R1-001 | VIZCAYA | ZEANURI | 521549,49354057 | 4769677,91900169 | 3082 | 13,2 | 0 | 0 | 4,26 | 0 |  |  | BASAURI 220 | 0 | 0 |  | BARAZAR T3 | 0148065049
R1-001 | VIZCAYA | BILBAO | 503884,389429247 | 4791633,43111835 | 3103 | 13,2 | 0 | 0 | 0,49 | 0,2 |  |  | GATIKA 220 | 0 | 0 |  | DEUSTO T1 | 0148065087
R1-001 | VIZCAYA | BILBAO | 503884,389429247 | 4791633,43111835 | 3103 | 13,2 | 0 | 0 | 0 | 0 |  |  | GATIKA 220 | 0 | 0 |  | DEUSTO T2 | 0148065089
R1-001 | VIZCAYA | BILBAO | 503884,389429247 | 4791633,43111835 | 3103 | 132 | 0 | 1 | 0 | 0 |  |  | GATIKA 220 | 0 | 1 | Nudo de transporte en concurso de generación | DEUSTO/A 132.00 | 0032002175
R1-001 | VIZCAYA | BILBAO | 503884,389429247 | 4791633,43111835 | 3103 | 132 | 0 | 1 | 0 | 0 |  |  | GATIKA 220 | 0 | 1 | Nudo de transporte en concurso de generación | DEUSTO/B 132.00 | 0032002176
R1-001 | VIZCAYA | AMOREBIETA - ETXANO | 524589,386229012 | 4782671,82578739 | 3020 | 132 | 0 | 1 | 0 | 0 |  |  | ABADIANO 220 | 0 | 1 | Nudo de transporte en concurso de generación | EUBA/A 132.00 | 0032002198
R1-001 | VIZCAYA | AMOREBIETA - ETXANO | 524589,386229012 | 4782671,82578739 | 3020 | 132 | 0 | 1 | 21,4 | 0 |  |  | ABADIANO 220 | 0 | 1 | Nudo de transporte en concurso de generación | EUBA/B 132.00 | 0032002201
R1-001 | VIZCAYA | AMOREBIETA - ETXANO | 524589,386229012 | 4782671,82578739 | 3020 | 30 | 0 | 0 | 0 | 0 |  |  | ABADIANO 220 | 0 | 0 |  | ST EUBA 30.000 | 0025530000
R1-001 | VIZCAYA | GETXO | 500158,719114924 | 4799014,96566044 | 3120 | 132 | 0 | 1 | 0 | 0 |  |  | GATIKA 220 | 0 | 1 | Nudo de transporte en concurso de generación | FADURA 132.00 | 0032002210
R1-001 | VIZCAYA | GETXO | 500158,719114924 | 4799014,96566044 | 3120 | 132 | 0 | 1 | 0 | 0 |  |  | GATIKA 220 | 0 | 1 | Nudo de transporte en concurso de generación | FADURA B 132.00 | 0032002211
R1-001 | VIZCAYA | GETXO | 500158,719114924 | 4799014,96566044 | 3120 | 13,2 | 0 | 0 | 0 | 0 |  |  | GATIKA 220 | 0 | 0 |  | FADURA T1 | 0148065105
R1-001 | VIZCAYA | GETXO | 500158,719114924 | 4799014,96566044 | 3120 | 13,2 | 0 | 0 | 0,36 | 0 |  |  | GATIKA 220 | 0 | 0 |  | FADURA T2 | 0148065107
R1-001 | VIZCAYA | GALDAKAO | 510895,905070785 | 4787354,08719623 | 3056 | 132 | 0 | 1 | 0 | 0 |  |  | BASAURI 220 | 0 | 1 | Nudo de transporte en concurso de generación | GALDAC/A 132.00 | 0032002216
R1-001 | VIZCAYA | GALDAKAO | 510895,905070785 | 4787354,08719623 | 3056 | 132 | 0 | 1 | 0 | 0 |  |  | BASAURI 220 | 0 | 1 | Nudo de transporte en concurso de generación | GALDAC/B 132.00 | 0032002219
R1-001 | VIZCAYA | GALDAKAO | 510895,905070785 | 4787354,08719623 | 3056 | 30 | 0 | 0 | 14,73 | 0 |  |  | BASAURI 220 | 0 | 0 |  | ST GALDAKAO 30.000 | 0025710000
R1-001 | VIZCAYA | GATIKA | 509697,095338547 | 4799642,06663529 | 3073 | 132 | 0 | 1 | 0 | 0 |  |  | GATIKA 220 | 0 | 1 | Nudo de transporte en concurso de generación | GATICA 132.00 | 0032002234
R1-001 | VIZCAYA | GUEÑES | 491541,448216608 | 4783446,11556303 | 3105 | 30 | 12,48 | 1 | 67,75 | 72,6 |  |  | LA JARA 220 | 0 | 0 | Nudo de transporte en concurso de generación | ST LAJARA 30.000 | 0025750000
R1-001 | VIZCAYA | BILBAO | 505394,311589121 | 4787834,5818897 | 3001 | 132 | 0 | 1 | 0 | 0 |  |  | ALONSOTEGI 220 | 0 | 1 | Nudo de transporte en concurso de generación | LARRASQU 132.00 | 0032002258
R1-001 | VIZCAYA | BILBAO | 505394,311589121 | 4787834,5818897 | 3001 | 13,2 | 0 | 0 | 0,01 | 0 |  |  | ALONSOTEGI 220 | 0 | 0 |  | LARRASQU T3 | 0148065148
R1-001 | VIZCAYA | BILBAO | 505394,311589121 | 4787834,5818897 | 3001 | 13,2 | 0 | 0 | 0,1 | 0 |  |  | ALONSOTEGI 220 | 0 | 0 |  | LARRASQU T4 | 0148065150
R1-001 | VIZCAYA | BILBAO | 505394,311589121 | 4787834,5818897 | 3001 | 13,2 | 0 | 0 | 0,18 | 0 |  |  | ALONSOTEGI 220 | 0 | 0 |  | LARRASQU T5 | 0148095832
R1-001 | VIZCAYA | BILBAO | 505394,311589121 | 4787834,5818897 | 3001 | 30 | 0 | 0 | 0 | 0 |  |  | ALONSOTEGI 220 | 0 | 0 |  | ST LARRASKIT30.000 | 0025610000
R1-001 | VIZCAYA | LEIOA | 501689,976304254 | 4797204,34189852 | 3052 | 132 | 0 | 1 | 0 | 0 |  |  | GATIKA 220 | 0 | 1 | Nudo de transporte en concurso de generación | LEJONA 132.00 | 0032002273
R1-001 | VIZCAYA | LEIOA | 501689,976304254 | 4797204,34189852 | 3052 | 132 | 0 | 1 | 0 | 0 |  |  | GATIKA 220 | 0 | 1 | Nudo de transporte en concurso de generación | LEJONA B 132.00 | 0032002274
R1-001 | VIZCAYA | LEIOA | 501689,976304254 | 4797204,34189852 | 3052 | 30 | 0 | 0 | 0,1 | 0 |  |  | GATIKA 220 | 0 | 0 |  | ST LEJONA 30.000 | 0025650000
R1-001 | VIZCAYA | LEMOA | 519615,004586467 | 4784389,41574431 | 3106 | 132 | 0 | 1 | 0 | 0 |  |  | ABADIANO 220 | 0 | 1 | Nudo de transporte en concurso de generación | LEMONA/A 132.00 | 0032002280
R1-001 | VIZCAYA | LEMOA | 519615,004586467 | 4784389,41574431 | 3106 | 132 | 0 | 1 | 0 | 0 |  |  | ABADIANO 220 | 0 | 1 | Nudo de transporte en concurso de generación | LEMONA/B 132.00 | 0032002281
R1-001 | VIZCAYA | LEMOA | 519615,004586467 | 4784389,41574431 | 3106 | 30 | 0 | 0 | 0,15 | 2,5 |  |  | ABADIANO 220 | 0 | 0 |  | ST LEMOA 30.000 | 0025550000
R1-001 | VIZCAYA | BILBAO | 505229,266603876 | 4790525,43274819 | 3043 | 132 | 0 | 1 | 0 | 0 |  |  | BASAURI 220 | 0 | 1 | Nudo de transporte en concurso de generación | MAZARR/A 132.00 | 0032002318
R1-001 | VIZCAYA | BILBAO | 505229,266603876 | 4790525,43274819 | 3043 | 132 | 0 | 1 | 0 | 0 |  |  | BASAURI 220 | 0 | 1 | Nudo de transporte en concurso de generación | MAZARR/B 132.00 | 0032002321
R1-001 | VIZCAYA | BILBAO | 505229,266603876 | 4790525,43274819 | 3043 | 13,2 | 0 | 0 | 0,1 | 0 |  |  | BASAURI 220 | 0 | 0 |  | MAZARREDO T11 | 0148065175
R1-001 | VIZCAYA | BILBAO | 505229,266603876 | 4790525,43274819 | 3043 | 13,2 | 0 | 0 | 0 | 0 |  |  | BASAURI 220 | 0 | 0 |  | MAZARREDO T12 | 0148095859
R1-001 | VIZCAYA | BILBAO | 505229,266603876 | 4790525,43274819 | 3043 | 13,2 | 0 | 0 | 0,02 | 0 |  |  | BASAURI 220 | 0 | 0 |  | MAZARREDO T21 | 0148095860
R1-001 | VIZCAYA | BILBAO | 505229,266603876 | 4790525,43274819 | 3043 | 13,2 | 0 | 0 | 0 | 0 |  |  | BASAURI 220 | 0 | 0 |  | MAZARREDO T22 | 0148065178
R1-001 | VIZCAYA | BILBAO | 505229,266603876 | 4790525,43274819 | 3043 | 30 | 0 | 0 | 0 | 0 |  |  | ALONSOTEGI 220 | 0 | 0 |  | ST MAZARREDO30.000 | 0025620000
R1-001 | VIZCAYA | MUNGIA | 514455,713311407 | 4799861,8861453 | 3092 | 132 | 0 | 1 | 0 | 0 |  |  | GATIKA 220 | 0 | 1 | Nudo de transporte en concurso de generación | MUNGUI/A 132.00 | 0032002331
R1-001 | VIZCAYA | MUNGIA | 514455,713311407 | 4799861,8861453 | 3092 | 132 | 0 | 1 | 0 | 0 |  |  | GATIKA 220 | 0 | 1 | Nudo de transporte en concurso de generación | MUNGUI/B 132.00 | 0032002332
R1-001 | VIZCAYA | MUNGIA | 514455,713311407 | 4799861,8861453 | 3092 | 30 | 0 | 0 | 0,5 | 0 |  |  | GATIKA 220 | 0 | 0 |  | ST MUNGIA 30.000 | 0025540000
R1-001 | VIZCAYA | ORTUELLA | 496942,479164858 | 4795719,73572651 | 3068 | 132 | 0 | 1 | 0 | 0 |  |  | ORTUELLA 220 | 0 | 1 | Nudo de transporte en concurso de generación | ORTUELLA 132.00 | 0032002342
R1-001 | VIZCAYA | ORTUELLA | 496942,479164858 | 4795719,73572651 | 3068 | 13,2 | 0 | 0 | 0,15 | 0 |  |  | ORTUELLA 220 | 0 | 0 |  | ORTUELLA T5 | 0148065208
R1-001 | VIZCAYA | ORTUELLA | 496942,479164858 | 4795719,73572651 | 3068 | 13,2 | 0 | 0 | 0,12 | 0 |  |  | ORTUELLA 220 | 0 | 0 |  | ORTUELLA T6 | 0148065206
R1-001 | VIZCAYA | ORTUELLA | 496942,479164858 | 4795719,73572651 | 3068 | 30 | 0 | 1 | 0 | 0 |  |  | ORTUELLA 220 | 0 | 0 | Nudo de transporte en concurso de generación | ST ORTUELLA 30.000 | 0025830000
R1-001 | VIZCAYA | BARAKALDO | 499835,688702343 | 4792496,04362919 | 3080 | 132 | 0 | 1 | 0 | 50 |  |  | ORTUELLA 220 | 0 | 1 | Nudo de transporte en concurso de generación | RETUERTO 132.00 | 0032002363
R1-001 | VIZCAYA | BARAKALDO | 499835,688702343 | 4792496,04362919 | 3080 | 30 | 0 | 0 | 20,02 | 0 |  |  | ORTUELLA 220 | 0 | 0 |  | ST RETUERTO 30.000 | 0025840000
R1-001 | VIZCAYA | SANTURTZI | 495747,198095474 | 4798371,14689286 | 3123 | 30 | 39,56 | 0 | 9,96 | 0,1 |  |  | SANTURCE 220 | 0 | 0 |  | ST SANTURCE 30.000 | 0025820000
R1-001 | VIZCAYA | BILBAO | 507775,503561698 | 4788465,24106259 | 3028 | 132 | 0 | 1 | 0 | 0 |  |  | BASAURI 220 | 0 | 1 | Nudo de transporte en concurso de generación | CHURDI/A 132.00 | 0032002100
R1-001 | VIZCAYA | BILBAO | 507775,503561698 | 4788465,24106259 | 3028 | 132 | 0 | 1 | 0 | 0 |  |  | BASAURI 220 | 0 | 1 | Nudo de transporte en concurso de generación | CHURDI/B 132.00 | 0032002101
R1-001 | VIZCAYA | BILBAO | 507775,503561698 | 4788465,24106259 | 3028 | 13,2 | 0 | 0 | 0 | 0 |  |  | BASAURI 220 | 0 | 0 |  | TXURDINAGA T11 | 0148065081
R1-001 | VIZCAYA | BILBAO | 507775,503561698 | 4788465,24106259 | 3028 | 13,2 | 0 | 0 | 0,19 | 0 |  |  | BASAURI 220 | 0 | 0 |  | TXURDINAGA T12 | 0148095899
R1-001 | VIZCAYA | BILBAO | 507775,503561698 | 4788465,24106259 | 3028 | 13,2 | 0 | 0 | 0,01 | 0 |  |  | BASAURI 220 | 0 | 0 |  | TXURDINAGA T21 | 0148065084
R1-001 | VIZCAYA | BILBAO | 507775,503561698 | 4788465,24106259 | 3028 | 13,2 | 0 | 0 | 0,01 | 0 |  |  | BASAURI 220 | 0 | 0 |  | TXURDINAGA T22 | 0148095900
R1-001 | VIZCAYA | ZALDIBAR | 538191,631947842 | 4780361,74225261 | 3122 | 30 | 0 | 0 | 0 | 0 |  |  | ABADIANO 220 | 0 | 0 |  | ST ZALDIBAR 30.000 | 0025510000
R1-001 | VIZCAYA | ZALDIBAR | 538191,631947842 | 4780361,74225261 | 3122 | 132 | 0 | 1 | 0 | 0 |  |  | ABADIANO 220 | 0 | 1 | Nudo de transporte en concurso de generación | ZALDIB/A 132.00 | 0032002459
R1-001 | VIZCAYA | ZALDIBAR | 538191,631947842 | 4780361,74225261 | 3122 | 132 | 0 | 1 | 0 | 0 |  |  | ABADIANO 220 | 0 | 1 | Nudo de transporte en concurso de generación | ZALDIB/B 132.00 | 0032002462
R1-001 | VIZCAYA | ZAMUDIO | 511025,721922889 | 4794277,98240611 | 3187 | 30 | 42,68 | 0 | 49,9 | 0,06 |  |  | ZAMUDIO 220 | 0 | 0 |  | ST ZAMUDIO 30.000 | 0025720000
R1-001 | VIZCAYA | SESTAO | 499001,895949567 | 4795483,89203636 | 4554 | 13,2 | 0 | 0 | 0,06 | 0 |  |  | ORTUELLA 220 | 0 | 0 |  | ABATXOLO T1 | 0148065001
R1-001 | VIZCAYA | SESTAO | 499001,895949567 | 4795483,89203636 | 4554 | 30 | 0 | 0 | 0 | 0 |  |  | ORTUELLA 220 | 0 | 0 |  | ABATXOLO T1 30.000 | 0025830507
R1-001 | VIZCAYA | SESTAO | 499001,895949567 | 4795483,89203636 | 4554 | 13,2 | 0 | 0 | 0,06 | 0 |  |  | ORTUELLA 220 | 0 | 0 |  | ABATXOLO T2 | 0148065003
R1-001 | VIZCAYA | SESTAO | 499001,895949567 | 4795483,89203636 | 4554 | 30 | 0 | 0 | 0 | 0 |  |  | ORTUELLA 220 | 0 | 0 |  | ABATXOLO T2 30.000 | 0025830607
R1-001 | VIZCAYA | AMOREBIETA - ETXANO | 522306,600278341 | 4784265,10401636 | 4502 | 13,2 | 0 | 0 | 0,75 | 0 |  |  | BASAURI 220 | 0 | 0 |  | AMOREBIE T1 | 0148065009
R1-001 | VIZCAYA | AMOREBIETA - ETXANO | 522306,600278341 | 4784265,10401636 | 4502 | 30 | 0 | 0 | 0 | 0 |  |  | BASAURI 220 | 0 | 0 |  | AMOREBIE T1 30.000 | 0025530541
R1-001 | VIZCAYA | AMOREBIETA - ETXANO | 522306,600278341 | 4784265,10401636 | 4502 | 13,2 | 0 | 0 | 0,04 | 0 |  |  | BASAURI 220 | 0 | 0 |  | AMOREBIE T2 | 0148065011
R1-001 | VIZCAYA | AMOREBIETA - ETXANO | 522306,600278341 | 4784265,10401636 | 4502 | 30 | 0 | 0 | 0 | 0 |  |  | BASAURI 220 | 0 | 0 |  | AMOREBIE T2 30.000 | 0025530632
R1-001 | VIZCAYA | ARCENTALES | 479325,51541512 | 4787792,70822281 | 4522 | 13,2 | 0 | 0 | 0 | 0 |  |  | LA JARA 220 | 0 | 0 |  | ARCENTAL T1 | 0148065027
R1-001 | VIZCAYA | ARCENTALES | 479325,51541512 | 4787792,70822281 | 4522 | 30 | 0 | 0 | 0 | 0 |  |  | LA JARA 220 | 0 | 0 |  | ARCENTAL T1 30.000 | 0025750144
R1-001 | VIZCAYA | BASAURI | 509956,267931049 | 4787470,13391947 | 4532 | 13,2 | 0 | 0 | 0 | 0 |  |  | BASAURI 220 | 0 | 0 |  | ARIZ T1 | 0148065029
R1-001 | VIZCAYA | BASAURI | 509956,267931049 | 4787470,13391947 | 4532 | 30 | 0 | 0 | 0 | 0 |  |  | BASAURI 220 | 0 | 0 |  | ARIZ T1 30.000 | 0025640334
R1-001 | VIZCAYA | BASAURI | 509956,267931049 | 4787470,13391947 | 4532 | 13,2 | 0 | 0 | 0,02 | 0 |  |  | BASAURI 220 | 0 | 0 |  | ARIZ T2 | 0148065031
R1-001 | VIZCAYA | BASAURI | 509956,267931049 | 4787470,13391947 | 4532 | 30 | 0 | 0 | 0 | 0 |  |  | BASAURI 220 | 0 | 0 |  | ARIZ T2 30.000 | 0025640431
R1-001 | VIZCAYA | BASAURI | 509482,676860649 | 4786629,23178632 | 4534 | 13,2 | 0 | 0 | 0,28 | 0 |  |  | BASAURI 220 | 0 | 0 |  | ARTUNDUA T1 | 0148065033
R1-001 | VIZCAYA | BASAURI | 509482,676860649 | 4786629,23178632 | 4534 | 30 | 0 | 0 | 0 | 0 |  |  | BASAURI 220 | 0 | 0 |  | ARTUNDUA T1 30.000 | 0025710339
R1-001 | VIZCAYA | BASAURI | 509482,676860649 | 4786629,23178632 | 4534 | 13,2 | 0 | 0 | 0 | 0 |  |  | BASAURI 220 | 0 | 0 |  | ARTUNDUA T2 | 0148065035
R1-001 | VIZCAYA | BASAURI | 509482,676860649 | 4786629,23178632 | 4534 | 30 | 0 | 0 | 0 | 0 |  |  | BASAURI 220 | 0 | 0 |  | ARTUNDUA T2 30.000 | 0025710340
R1-001 | VIZCAYA | AULESTI | 534790,928290141 | 4793688,02779332 | 4246 | 13,2 | 0 | 0 | 0 | 0 |  |  | AZPEITIA 400 | 0 | 0 |  | AULESTI T1 | 0148065043
R1-001 | VIZCAYA | AULESTI | 534790,928290141 | 4793688,02779332 | 4246 | 30 | 0 | 0 | 0 | 0 |  |  | AZPEITIA 400 | 0 | 0 |  | AULESTI T1 30.000 | 0025350175
R1-001 | VIZCAYA | BAKIO | 515075,361800845 | 4806169,15306109 | 4546 | 13,2 | 0 | 0 | 0 | 0 |  |  | GATIKA 220 | 0 | 0 |  | BAKIO T1 | 0148065045
R1-001 | VIZCAYA | BAKIO | 515075,361800845 | 4806169,15306109 | 4546 | 30 | 0 | 0 | 0 | 0 |  |  | GATIKA 220 | 0 | 0 |  | BAKIO T1 30.000 | 0025540128
R1-001 | VIZCAYA | BAKIO | 515075,361800845 | 4806169,15306109 | 4546 | 13,2 | 0 | 0 | 0 | 0 |  |  | GATIKA 220 | 0 | 0 |  | BAKIO T2 | 0148065047
R1-001 | VIZCAYA | BAKIO | 515075,361800845 | 4806169,15306109 | 4546 | 30 | 0 | 0 | 0 | 0 |  |  | GATIKA 220 | 0 | 0 |  | BAKIO T2 30.000 | 0025540220
R1-001 | VIZCAYA | BALMASEDA | 483502,277838382 | 4781381,27135189 | 4519 | 13,2 | 0 | 0 | 0 | 0 |  |  | LA JARA 220 | 0 | 0 |  | VALMASED T1 | 0148065228
R1-001 | VIZCAYA | BALMASEDA | 483502,277838382 | 4781381,27135189 | 4519 | 30 | 0 | 0 | 0 | 0 |  |  | LA JARA 220 | 0 | 0 |  | VALMASED T1 30.000 | 0025750443
R1-001 | VIZCAYA | BALMASEDA | 483502,277838382 | 4781381,27135189 | 4519 | 13,2 | 0 | 0 | 0,99 | 0 |  |  | LA JARA 220 | 0 | 0 |  | VALMASED T2 | 0148065230
R1-001 | VIZCAYA | BALMASEDA | 483502,277838382 | 4781381,27135189 | 4519 | 30 | 0 | 0 | 0 | 0 |  |  | LA JARA 220 | 0 | 0 |  | VALMASED T2 30.000 | 0025750524
R1-001 | VIZCAYA | LEMOIZ | 509785,827257772 | 4808497,9310656 | 4542 | 13,2 | 0 | 0 | 0 | 0 |  |  | GATIKA 220 | 0 | 0 |  | BASORDA1 T1 | 0148065051
R1-001 | VIZCAYA | LEMOIZ | 509785,827257772 | 4808497,9310656 | 4542 | 30 | 0 | 0 | 0 | 0 |  |  | GATIKA 220 | 0 | 0 |  | BASORDAS1 T130.000 | 0025650235
R1-001 | VIZCAYA | BEDIA | 516356,631786678 | 4783856,56334248 | 4501 | 13,2 | 0 | 0 | 2,04 | 0 |  |  | BASAURI 220 | 0 | 0 |  | BEDIA T1 | 0148065053
R1-001 | VIZCAYA | BEDIA | 516356,631786678 | 4783856,56334248 | 4501 | 30 | 0 | 0 | 0 | 0 |  |  | BASAURI 220 | 0 | 0 |  | BEDIA T1 30.000 | 0025550710
R1-001 | VIZCAYA | BEDIA | 516356,631786678 | 4783856,56334248 | 4501 | 13,2 | 0 | 0 | 0,48 | 0 |  |  | BASAURI 220 | 0 | 0 |  | BEDIA T2 | 0148065055
R1-001 | VIZCAYA | BEDIA | 516356,631786678 | 4783856,56334248 | 4501 | 30 | 0 | 0 | 0 | 0 |  |  | BASAURI 220 | 0 | 0 |  | BEDIA T2 30.000 | 0025550805
R1-001 | VIZCAYA | BERANGO | 500102,889056547 | 4800931,60230344 | 4538 | 13,2 | 0 | 0 | 0 | 0 |  |  | GATIKA 220 | 0 | 0 |  | BERANGO T1 | 0148065057
R1-001 | VIZCAYA | BERANGO | 500102,889056547 | 4800931,60230344 | 4538 | 30 | 0 | 0 | 0 | 0 |  |  | GATIKA 220 | 0 | 0 |  | BERANGO T1 30.000 | 0025650106
R1-001 | VIZCAYA | BERANGO | 500102,889056547 | 4800931,60230344 | 4538 | 13,2 | 0 | 0 | 0 | 0 |  |  | GATIKA 220 | 0 | 0 |  | BERANGO T2 | 0148065059
R1-001 | VIZCAYA | BERANGO | 500102,889056547 | 4800931,60230344 | 4538 | 30 | 0 | 0 | 0 | 0 |  |  | GATIKA 220 | 0 | 0 |  | BERANGO T2 30.000 | 0025650206
R1-001 | VIZCAYA | BERMEO | 521910,179916464 | 4806868,93385448 | 4548 | 13,2 | 0 | 0 | 0,22 | 0 |  |  | GATIKA 220 | 0 | 0 |  | BERMEO T1 | 0148065061
R1-001 | VIZCAYA | BERMEO | 521910,179916464 | 4806868,93385448 | 4548 | 30 | 0 | 0 | 0 | 0 |  |  | GATIKA 220 | 0 | 0 |  | BERMEO T1 30.000 | 0025540139
R1-001 | VIZCAYA | BERMEO | 521910,179916464 | 4806868,93385448 | 4548 | 13,2 | 0 | 0 | 0,1 | 0 |  |  | GATIKA 220 | 0 | 0 |  | BERMEO T2 | 0148065063
R1-001 | VIZCAYA | BERMEO | 521910,179916464 | 4806868,93385448 | 4548 | 30 | 0 | 0 | 0 | 0 |  |  | GATIKA 220 | 0 | 0 |  | BERMEO T2 30.000 | 0025530850
R1-001 | VIZCAYA | BERRIZ | 535097,873782922 | 4779818,10841815 | 4508 | 13,2 | 0 | 0 | 0,46 | 0 |  |  | ABADIANO 220 | 0 | 0 |  | BERRIZ T1 | 0148065065
R1-001 | VIZCAYA | BERRIZ | 535097,873782922 | 4779818,10841815 | 4508 | 30 | 0 | 0 | 0 | 0 |  |  | ABADIANO 220 | 0 | 0 |  | BERRIZ T1 30.000 | 0025510520
R1-001 | VIZCAYA | BARAKALDO | 500150,541824884 | 4794367,14939097 | 4553 | 13,2 | 0 | 0 | 0,03 | 0 |  |  | ORTUELLA 220 | 0 | 0 |  | BEURKO T1 | 0148065067
R1-001 | VIZCAYA | BARAKALDO | 500150,541824884 | 4794367,14939097 | 4553 | 30 | 0 | 0 | 0 | 0 |  |  | ORTUELLA 220 | 0 | 0 |  | BEURKO T1 30.000 | 0025840509
R1-001 | VIZCAYA | BARAKALDO | 500150,541824884 | 4794367,14939097 | 4553 | 13,2 | 0 | 0 | 0,72 | 0 |  |  | ORTUELLA 220 | 0 | 0 |  | BEURKO T2 | 0148065069
R1-001 | VIZCAYA | BARAKALDO | 500150,541824884 | 4794367,14939097 | 4553 | 30 | 0 | 0 | 0 | 0 |  |  | ORTUELLA 220 | 0 | 0 |  | BEURKO T2 30.000 | 0025840615
R1-001 | VIZCAYA | EA | 533975,772353039 | 4802100,6030432 | 4079 | 13,2 | 0 | 0 | 0 | 0 |  |  | GATIKA 220 | 0 | 0 |  | EA T1 | 0148065091
R1-001 | VIZCAYA | EA | 533975,772353039 | 4802100,6030432 | 4079 | 30 | 0 | 0 | 0 | 0 |  |  | GATIKA 220 | 0 | 0 |  | EA T1 30.000 | 0025530748
R1-001 | VIZCAYA | ELORRIO | 537007,593141036 | 4774758,89051288 | 4506 | 13,2 | 0 | 0 | 0,05 | 0 |  |  | ABADIANO 220 | 0 | 0 |  | ELORRIO T1 | 0148065095
R1-001 | VIZCAYA | ELORRIO | 537007,593141036 | 4774758,89051288 | 4506 | 30 | 0 | 0 | 0 | 0 |  |  | ABADIANO 220 | 0 | 0 |  | ELORRIO T1 30.000 | 0025520303
R1-001 | VIZCAYA | ELORRIO | 537007,593141036 | 4774758,89051288 | 4506 | 13,2 | 0 | 0 | 0,3 | 0 |  |  | ABADIANO 220 | 0 | 0 |  | ELORRIO T2 | 0148065097
R1-001 | VIZCAYA | ELORRIO | 537007,593141036 | 4774758,89051288 | 4506 | 30 | 0 | 0 | 0 | 0 |  |  | ABADIANO 220 | 0 | 0 |  | ELORRIO T2 30.000 | 0025520403
R1-001 | VIZCAYA | ERMUA | 540640,754552021 | 4781633,35378136 | 4505 | 13,2 | 0 | 0 | 0 | 0 |  |  | ABADIANO 220 | 0 | 0 |  | ERMUA T1 | 0148065099
R1-001 | VIZCAYA | ERMUA | 540640,754552021 | 4781633,35378136 | 4505 | 30 | 0 | 0 | 0 | 0 |  |  | ABADIANO 220 | 0 | 0 |  | ERMUA T1 30.000 | 0025510139
R1-001 | VIZCAYA | ERMUA | 540640,754552021 | 4781633,35378136 | 4505 | 13,2 | 0 | 0 | 0,07 | 0 |  |  | ABADIANO 220 | 0 | 0 |  | ERMUA T2 | 0148065101
R1-001 | VIZCAYA | ERMUA | 540640,754552021 | 4781633,35378136 | 4505 | 30 | 0 | 0 | 0 | 0 |  |  | ABADIANO 220 | 0 | 0 |  | ERMUA T2 30.000 | 0025510226
R1-001 | VIZCAYA | BILBAO | 502934,751271662 | 4791177,6484999 | 4552 | 13,2 | 0,03 | 0 | 0 | 0 |  |  | ALONSOTEGI 220 | 0 | 0 |  | ETXEZURI T2 | 0148065103
R1-001 | VIZCAYA | BILBAO | 502934,751271662 | 4791177,6484999 | 4552 | 30 | 0,03 | 0 | 0 | 0 |  |  | ALONSOTEGI 220 | 0 | 0 |  | ETXEZURI T2 30.000 | 0025851019
R1-001 | VIZCAYA | ABANTO | 493472,142153617 | 4795839,25484358 | 4556 | 13,2 | 0 | 0 | 0,09 | 0 |  |  | ORTUELLA 220 | 0 | 0 |  | GALLARTA T1 | 0148065109
R1-001 | VIZCAYA | ABANTO | 493472,142153617 | 4795839,25484358 | 4556 | 30 | 0 | 0 | 0 | 0 |  |  | ORTUELLA 220 | 0 | 0 |  | GALLARTA T1 30.000 | 0025811204
R1-001 | VIZCAYA | ABANTO | 493472,142153617 | 4795839,25484358 | 4556 | 13,2 | 0 | 0 | 0,1 | 0 |  |  | ORTUELLA 220 | 0 | 0 |  | GALLARTA T2 | 0148065111
R1-001 | VIZCAYA | ABANTO | 493472,142153617 | 4795839,25484358 | 4556 | 30 | 0 | 0 | 0 | 0 |  |  | ORTUELLA 220 | 0 | 0 |  | GALLARTA T2 30.000 | 0025811105
R1-001 | VIZCAYA | GALDAKAO | 511184,738950354 | 4789001,93737083 | 4527 | 13,2 | 0 | 0 | 0,74 | 0 |  |  | BASAURI 220 | 0 | 0 |  | GANGUREN T1 | 0148065115
R1-001 | VIZCAYA | GALDAKAO | 511184,738950354 | 4789001,93737083 | 4527 | 30 | 0 | 0 | 0 | 0 |  |  | BASAURI 220 | 0 | 0 |  | GANGUREN T1 30.000 | 0025630170
R1-001 | VIZCAYA | ISPASTER | 539303,015231487 | 4801824,0662881 | 4273 | 13,2 | 0 | 0 | 0,05 | 0 |  |  | GATIKA 220 | 0 | 0 |  | GARDATA T1 | 0148065117
R1-001 | VIZCAYA | ISPASTER | 539303,015231487 | 4801824,0662881 | 4273 | 30 | 0 | 0 | 0 | 0 |  |  | GATIKA 220 | 0 | 0 |  | GARDATA T1 30.000 | 0025530796
R1-001 | VIZCAYA | ISPASTER | 539303,015231487 | 4801824,0662881 | 4273 | 13,2 | 0 | 0 | 0 | 0 |  |  | AZPEITIA 400 | 0 | 0 |  | GARDATA T2 | 0148127438
R1-001 | VIZCAYA | ISPASTER | 539303,015231487 | 4801824,0662881 | 4273 | 30 | 0 | 0 | 0 | 0 |  |  | AZPEITIA 400 | 0 | 0 |  | GARDATA T2 30.000 | 0025350168
R1-001 | VIZCAYA | AJANGIZ | 526851,983213429 | 4796089,38559159 | 4549 | 13,2 | 0 | 0 | 0,09 | 0 |  |  | GATIKA 220 | 0 | 0 |  | GERNIKA T1 | 0148065120
R1-001 | VIZCAYA | AJANGIZ | 526851,983213429 | 4796089,38559159 | 4549 | 30 | 0 | 0 | 0 | 0 |  |  | GATIKA 220 | 0 | 0 |  | GERNIKA T1 30.000 | 0025530729
R1-001 | VIZCAYA | AJANGIZ | 526851,983213429 | 4796089,38559159 | 4549 | 13,2 | 0 | 0 | 0,2 | 0 |  |  | GATIKA 220 | 0 | 0 |  | GERNIKA T2 | 0148065122
R1-001 | VIZCAYA | AJANGIZ | 526851,983213429 | 4796089,38559159 | 4549 | 30 | 0 | 0 | 0 | 0 |  |  | GATIKA 220 | 0 | 0 |  | GERNIKA T2 30.000 | 0025530823
R1-001 | VIZCAYA | GORDEXOLA | 495355,350062375 | 4781791,40241736 | 4521 | 13,2 | 0 | 0 | 2,32 | 0 |  |  | LA JARA 220 | 0 | 0 |  | GORDEXOL T1 | 0148065128
R1-001 | VIZCAYA | GORDEXOLA | 495355,350062375 | 4781791,40241736 | 4521 | 30 | 0 | 0 | 0 | 0 |  |  | LA JARA 220 | 0 | 0 |  | GORDEXOL T1 30.000 | 0025850125
R1-001 | VIZCAYA | GORLIZ | 505073,385156755 | 4805756,41411058 | 4540 | 13,2 | 0 | 0 | 2 | 0 |  |  | GATIKA 220 | 0 | 0 |  | GORLIZ T1 | 0148065130
R1-001 | VIZCAYA | GORLIZ | 505073,385156755 | 4805756,41411058 | 4540 | 30 | 0 | 0 | 0 | 0 |  |  | GATIKA 220 | 0 | 0 |  | GORLIZ T1 30.000 | 0025540609
R1-001 | VIZCAYA | GUEÑES | 492418,38303234 | 4783581,31618184 | 4518 | 13,2 | 0 | 0 | 0,01 | 0 |  |  | LA JARA 220 | 0 | 0 |  | GUENES1 T1 | 0148065132
R1-001 | VIZCAYA | GUEÑES | 492418,38303234 | 4783581,31618184 | 4518 | 30 | 0 | 0 | 0 | 0 |  |  | LA JARA 220 | 0 | 0 |  | GUENES1 T1 30.000 | 0025850139
R1-001 | VIZCAYA | IURRETA | 529734,487494798 | 4780707,20444322 | 4504 | 13,2 | 0 | 0 | 0,71 | 0 |  |  | ABADIANO 220 | 0 | 0 |  | IURRETA T1 | 0148065136
R1-001 | VIZCAYA | IURRETA | 529734,487494798 | 4780707,20444322 | 4504 | 30 | 0 | 0 | 0 | 0 |  |  | ABADIANO 220 | 0 | 0 |  | IURRETA T1 30.000 | 0025530134
R1-001 | VIZCAYA | IURRETA | 529734,487494798 | 4780707,20444322 | 4504 | 13,2 | 0 | 0 | 0,19 | 0 |  |  | ABADIANO 220 | 0 | 0 |  | IURRETA T2 | 0148065138
R1-001 | VIZCAYA | IURRETA | 529734,487494798 | 4780707,20444322 | 4504 | 30 | 0 | 0 | 0 | 0 |  |  | ABADIANO 220 | 0 | 0 |  | IURRETA T2 30.000 | 0025530242
R1-001 | VIZCAYA | CARRANZA | 471589,125663123 | 4787537,36382933 | 4525 | 13,2 | 0 | 0 | 0,02 | 0 |  |  | LA JARA 220 | 0 | 0 |  | CARRANZA T1 | 0148065071
R1-001 | VIZCAYA | CARRANZA | 471589,125663123 | 4787537,36382933 | 4525 | 30 | 0 | 0 | 0 | 0 |  |  | LA JARA 220 | 0 | 0 |  | CARRANZA T1 30.000 | 0025750126
R1-001 | VIZCAYA | LEIOA | 499468,07349468 | 4796987,93613797 | 4541 | 13,2 | 0 | 0 | 0,15 | 0 |  |  | GATIKA 220 | 0 | 0 |  | LAMIAKO T1 | 0148065140
R1-001 | VIZCAYA | LEIOA | 499468,07349468 | 4796987,93613797 | 4541 | 30 | 0 | 0 | 0 | 0 |  |  | GATIKA 220 | 0 | 0 |  | LAMIAKO T1 30.000 | 0025650510
R1-001 | VIZCAYA | LEIOA | 499468,07349468 | 4796987,93613797 | 4541 | 13,2 | 0 | 0 | 0 | 0 |  |  | GATIKA 220 | 0 | 0 |  | LAMIAKO T2 | 0148065142
R1-001 | VIZCAYA | LEIOA | 499468,07349468 | 4796987,93613797 | 4541 | 30 | 0 | 0 | 0 | 0 |  |  | GATIKA 220 | 0 | 0 |  | LAMIAKO T2 30.000 | 0025650610
R1-001 | VIZCAYA | BARAKALDO | 501093,674084795 | 4793081,23857618 | 4514 | 13,2 | 0 | 0 | 5,1 | 0,1 |  |  | ORTUELLA 220 | 0 | 0 |  | LANDABUR T1 | 0148065144
R1-001 | VIZCAYA | BARAKALDO | 501093,674084795 | 4793081,23857618 | 4514 | 30 | 0 | 0 | 0 | 0 |  |  | ORTUELLA 220 | 0 | 0 |  | LANDABUR T1 30.000 | 0025630914
R1-001 | VIZCAYA | BARAKALDO | 501093,674084795 | 4793081,23857618 | 4514 | 13,2 | 0 | 0 | 0 | 0 |  |  | ORTUELLA 220 | 0 | 0 |  | LANDABUR T2 | 0148065146
R1-001 | VIZCAYA | BARAKALDO | 501093,674084795 | 4793081,23857618 | 4514 | 30 | 0 | 0 | 0 | 0 |  |  | ORTUELLA 220 | 0 | 0 |  | LANDABUR T2 30.000 | 0025631016
R1-001 | VIZCAYA | SANTURTZI | 496817,546128186 | 4797323,88566047 | 4557 | 13,2 | 0 | 0 | 0 | 0 |  |  | ORTUELLA 220 | 0 | 0 |  | VINAS T1 | 0148065234
R1-001 | VIZCAYA | SANTURTZI | 496817,546128186 | 4797323,88566047 | 4557 | 30 | 0 | 0 | 0 | 0 |  |  | ORTUELLA 220 | 0 | 0 |  | VINAS T1 30.000 | 0025830412
R1-001 | VIZCAYA | SANTURTZI | 496817,546128186 | 4797323,88566047 | 4557 | 13,2 | 0 | 0 | 0 | 0 |  |  | ORTUELLA 220 | 0 | 0 |  | VINAS T2 | 0148065236
R1-001 | VIZCAYA | SANTURTZI | 496817,546128186 | 4797323,88566047 | 4557 | 30 | 0 | 0 | 0 | 0 |  |  | ORTUELLA 220 | 0 | 0 |  | VINAS T2 30.000 | 0025830317
R1-001 | VIZCAYA | LEZAMA | 514606,741612734 | 4790310,05525755 | 4550 | 13,2 | 0 | 0 | 0,23 | 0 |  |  | BASAURI 220 | 0 | 0 |  | LEZAMA T1 | 0148065155
R1-001 | VIZCAYA | LEZAMA | 514606,741612734 | 4790310,05525755 | 4550 | 30 | 0 | 0 | 0 | 0 |  |  | BASAURI 220 | 0 | 0 |  | LEZAMA T1 30.000 | 0025630164
R1-001 | VIZCAYA | LEZAMA | 514606,741612734 | 4790310,05525755 | 4550 | 13,2 | 0 | 0 | 0,02 | 0 |  |  | BASAURI 220 | 0 | 0 |  | LEZAMA T2 | 0148065157
R1-001 | VIZCAYA | LEZAMA | 514606,741612734 | 4790310,05525755 | 4550 | 30 | 0 | 0 | 0 | 0 |  |  | BASAURI 220 | 0 | 0 |  | LEZAMA T2 30.000 | 0025630276
R1-001 | VIZCAYA | LEIOA | 502034,663227041 | 4797530,73820408 | 4543 | 13,2 | 0 | 0 | 0,55 | 0 |  |  | GATIKA 220 | 0 | 0 |  | LIBOA T1 | 0148065159
R1-001 | VIZCAYA | LEIOA | 502034,663227041 | 4797530,73820408 | 4543 | 30 | 0 | 0 | 0 | 0 |  |  | GATIKA 220 | 0 | 0 |  | LIBOA T1 30.000 | 0025650302
R1-001 | VIZCAYA | LEIOA | 502034,663227041 | 4797530,73820408 | 4543 | 13,2 | 0 | 0 | 1 | 0 |  |  | GATIKA 220 | 0 | 0 |  | LIBOA T2 | 0148065161
R1-001 | VIZCAYA | LEIOA | 502034,663227041 | 4797530,73820408 | 4543 | 30 | 0 | 0 | 0 | 0 |  |  | GATIKA 220 | 0 | 0 |  | LIBOA T2 30.000 | 0025650402
R1-001 | VIZCAYA | ERMUA | 539149,643648507 | 4781461,72507959 | 4513 | 13,2 | 0 | 0 | 0,32 | 0 |  |  | ABADIANO 220 | 0 | 0 |  | MALLABIA T1 | 0148065164
R1-001 | VIZCAYA | ERMUA | 539149,643648507 | 4781461,72507959 | 4513 | 30 | 0 | 0 | 0 | 0 |  |  | ABADIANO 220 | 0 | 0 |  | MALLABIA T1 30.000 | 0025510213
R1-001 | VIZCAYA | MARKINA XEMEIN | 540818,08068828 | 4791588,50935553 | 4510 | 13,2 | 0 | 0 | 1,21 | 0 |  |  | AZPEITIA 400 | 0 | 0 |  | MARKINA T1 | 0148065166
R1-001 | VIZCAYA | MARKINA XEMEIN | 540818,08068828 | 4791588,50935553 | 4510 | 30 | 0 | 0 | 0 | 0 |  |  | AZPEITIA 400 | 0 | 0 |  | MARKINA T1 30.000 | 0025350132
R1-001 | VIZCAYA | MUNGIA | 513789,632219653 | 4800664,91098086 | 4547 | 13,2 | 0 | 0 | 0,1 | 0 |  |  | GATIKA 220 | 0 | 0 |  | MARKOSEN T1 | 0148065168
R1-001 | VIZCAYA | MUNGIA | 513789,632219653 | 4800664,91098086 | 4547 | 30 | 0 | 0 | 0 | 0 |  |  | GATIKA 220 | 0 | 0 |  | MARKOSEN T1 30.000 | 0025540742
R1-001 | VIZCAYA | MUNGIA | 513789,632219653 | 4800664,91098086 | 4547 | 13,2 | 0 | 0 | 0,2 | 0,05 |  |  | GATIKA 220 | 0 | 0 |  | MARKOSEN T2 | 0148095754
R1-001 | VIZCAYA | MUNGIA | 513789,632219653 | 4800664,91098086 | 4547 | 30 | 0 | 0 | 0 | 0 |  |  | GATIKA 220 | 0 | 0 |  | MARKOSEN T2 30.000 | 0025540803
R1-001 | VIZCAYA | BILBAO | 503786,038593035 | 4789341,73620217 | 4526 | 13,2 | 0 | 0 | 0 | 0 |  |  | ALONSOTEGI 220 | 0 | 0 |  | MASUSTEG T1 | 0148065171
R1-001 | VIZCAYA | BILBAO | 503786,038593035 | 4789341,73620217 | 4526 | 30 | 0 | 0 | 0 | 0 |  |  | ALONSOTEGI 220 | 0 | 0 |  | MASUSTEG T1 30.000 | 0025610209
R1-001 | VIZCAYA | BILBAO | 503786,038593035 | 4789341,73620217 | 4526 | 13,2 | 0 | 0 | 0 | 0 |  |  | ALONSOTEGI 220 | 0 | 0 |  | MASUSTEG T2 | 0148065173
R1-001 | VIZCAYA | BILBAO | 503786,038593035 | 4789341,73620217 | 4526 | 30 | 0 | 0 | 0 | 0 |  |  | ALONSOTEGI 220 | 0 | 0 |  | MASUSTEG T2 30.000 | 0025610109
R1-001 | VIZCAYA | UGAO MIRABALLES | 507414,634698929 | 4780756,12342287 | 4530 | 13,2 | 0 | 0 | 0,09 | 0 |  |  | BASAURI 220 | 0 | 0 |  | MIRAVALL T1 | 0148065184
R1-001 | VIZCAYA | UGAO MIRABALLES | 507414,634698929 | 4780756,12342287 | 4530 | 30 | 0 | 0 | 0 | 0 |  |  | BASAURI 220 | 0 | 0 |  | MIRAVALL T1 30.000 | 0025640536
R1-001 | VIZCAYA | DURANGO | 530297,279473186 | 4778672,60894129 | 4507 | 13,2 | 0 | 0 | 0,35 | 0 |  |  | ABADIANO 220 | 0 | 0 |  | MONTORRE T1 | 0148065186
R1-001 | VIZCAYA | DURANGO | 530297,279473186 | 4778672,60894129 | 4507 | 30 | 0 | 0 | 0 | 0 |  |  | ABADIANO 220 | 0 | 0 |  | MONTORRE T1 30.000 | 0025520635
R1-001 | VIZCAYA | MUSKIZ | 490228,058702787 | 4797216,38340363 | 4555 | 13,2 | 0 | 0 | 1 | 0 |  |  | ORTUELLA 220 | 0 | 0 |  | MUSKES T1 | 0148065188
R1-001 | VIZCAYA | MUSKIZ | 490228,058702787 | 4797216,38340363 | 4555 | 30 | 0 | 0 | 0 | 0 |  |  | ORTUELLA 220 | 0 | 0 |  | MUSKES T1 30.000 | 0025810522
R1-001 | VIZCAYA | MUSKIZ | 490228,058702787 | 4797216,38340363 | 4555 | 13,2 | 0 | 0 | 1 | 0 |  |  | ORTUELLA 220 | 0 | 0 |  | MUSKES T2 | 0148065190
R1-001 | VIZCAYA | MUSKIZ | 490228,058702787 | 4797216,38340363 | 4555 | 30 | 0 | 0 | 0 | 0 |  |  | ORTUELLA 220 | 0 | 0 |  | MUSKES T2 30.000 | 0025810617
R1-001 | VIZCAYA | ONDARROA | 544929,282504571 | 4796512,47138996 | 4509 | 13,2 | 0 | 0 | 0,12 | 0 |  |  | AZPEITIA 400 | 0 | 0 |  | ONDARROA T1 | 0148065201
R1-001 | VIZCAYA | ONDARROA | 544929,282504571 | 4796512,47138996 | 4509 | 30 | 0 | 0 | 0 | 0 |  |  | AZPEITIA 400 | 0 | 0 |  | ONDARROA T1 30.000 | 0025350165
R1-001 | VIZCAYA | ORDUÑA | 498400,623159351 | 4759676,74477367 | 4536 | 13,2 | 0 | 0 | 0 | 0 |  |  | AIALA 220 | 0 | 0 |  | ORDUNA T1 | 0148065204
R1-001 | VIZCAYA | ORDUÑA | 498400,623159351 | 4759676,74477367 | 4536 | 30 | 0 | 0 | 0 | 0 |  |  | AIALA 220 | 0 | 0 |  | ORDUNA T1 30.000 | 0025740464
R1-001 | VIZCAYA | OTXANDIO | 527762,289056584 | 4765484,9508729 | 4659 | 13,2 | 0 | 0 | 0,08 | 0 |  |  | VITORIA 220 | 0 | 0 |  | OCHANDI1 T1 | 0148065195
R1-001 | VIZCAYA | OTXANDIO | 527762,289056584 | 4765484,9508729 | 4659 | 30 | 0 | 0 | 0 | 0 |  |  | VITORIA 220 | 0 | 0 |  | OCHANDI1 T1 30.000 | 0025270137
R1-001 | VIZCAYA | BASAURI | 509142,615273207 | 4784907,99596144 | 4529 | 30 | 0 | 0 | 0 | 0 |  |  | BASAURI 220 | 0 | 0 |  | BASAURI T6 30.000 | 0025640205
R1-001 | VIZCAYA | BASAURI | 509142,615273207 | 4784907,99596144 | 4529 | 30 | 0 | 0 | 0 | 0 |  |  | BASAURI 220 | 0 | 0 |  | BASAURI T7 30.000 | 0025640204
R1-001 | VIZCAYA | SANTURTZI | 495569,667837449 | 4798410,80889664 | 4558 | 13,2 | 2,1 | 0 | 0 | 0 |  |  | SANTURCE 220 | 0 | 0 |  | SANTURC1 T3 | 0148065212
R1-001 | VIZCAYA | SANTURTZI | 495569,667837449 | 4798410,80889664 | 4558 | 30 | 17,94 | 0 | 0 | 0 |  |  | SANTURCE 220 | 0 | 0 |  | SANTURC1 T3 30.000 | 0025810336
R1-001 | VIZCAYA | SOPELANA | 502161,336292595 | 4802888,46108483 | 4539 | 13,2 | 0 | 0 | 0,17 | 0 |  |  | GATIKA 220 | 0 | 0 |  | SOPELANA T1 | 0148065218
R1-001 | VIZCAYA | SOPELANA | 502161,336292595 | 4802888,46108483 | 4539 | 30 | 0 | 0 | 0 | 0 |  |  | GATIKA 220 | 0 | 0 |  | SOPELANA T1 30.000 | 0025650220
R1-001 | VIZCAYA | SOPUERTA | 487734,854700972 | 4790786,18664421 | 4523 | 13,2 | 0 | 0 | 0,3 | 0 |  |  | LA JARA 220 | 0 | 0 |  | SOPUERTA T1 | 0148065220
R1-001 | VIZCAYA | SOPUERTA | 487734,854700972 | 4790786,18664421 | 4523 | 30 | 0 | 0 | 0 | 0 |  |  | LA JARA 220 | 0 | 0 |  | SOPUERTA T1 30.000 | 0025750427
R1-001 | VIZCAYA | GALDAKAO | 512194,537074211 | 4786971,39581115 | 4528 | 13,2 | 0 | 0 | 1 | 0 |  |  | BASAURI 220 | 0 | 0 |  | URRETA T1 | 0148065224
R1-001 | VIZCAYA | GALDAKAO | 512194,537074211 | 4786971,39581115 | 4528 | 30 | 0 | 0 | 0 | 0 |  |  | BASAURI 220 | 0 | 0 |  | URRETA T1 30.000 | 0025550747
R1-001 | VIZCAYA | GALDAKAO | 512194,537074211 | 4786971,39581115 | 4528 | 13,2 | 0 | 0 | 0 | 0 |  |  | BASAURI 220 | 0 | 0 |  | URRETA T2 | 0148065226
R1-001 | VIZCAYA | GALDAKAO | 512194,537074211 | 4786971,39581115 | 4528 | 30 | 0 | 0 | 0 | 0 |  |  | BASAURI 220 | 0 | 0 |  | URRETA T2 30.000 | 0025550834
R1-001 | VIZCAYA | IGORRE | 518609,791461599 | 4779210,16554547 | 4503 | 13,2 | 0 | 0 | 2,1 | 0 |  |  | BASAURI 220 | 0 | 0 |  | YURRE T1 | 0148065240
R1-001 | VIZCAYA | IGORRE | 518609,791461599 | 4779210,16554547 | 4503 | 30 | 0 | 0 | 0 | 0 |  |  | BASAURI 220 | 0 | 0 |  | YURRE T1 30.000 | 0025550921
R1-001 | VIZCAYA | IGORRE | 518609,791461599 | 4779210,16554547 | 4503 | 13,2 | 0 | 0 | 0 | 0 |  |  | BASAURI 220 | 0 | 0 |  | YURRE T2 | 0148065242
R1-001 | VIZCAYA | IGORRE | 518609,791461599 | 4779210,16554547 | 4503 | 30 | 0 | 0 | 0 | 0 |  |  | BASAURI 220 | 0 | 0 |  | YURRE T2 30.000 | 0025551029
R1-001 | VIZCAYA | DERIO | 509359,184601342 | 4792782,42907303 | 4544 | 13,2 | 0 | 0 | 0,2 | 0 |  |  | GATIKA 220 | 0 | 0 |  | ZUBIA T1 | 0148065244
R1-001 | VIZCAYA | DERIO | 509359,184601342 | 4792782,42907303 | 4544 | 30 | 0 | 0 | 0 | 0 |  |  | GATIKA 220 | 0 | 0 |  | ZUBIA T1 30.000 | 0025630149
R1-001 | VIZCAYA | DERIO | 509359,184601342 | 4792782,42907303 | 4544 | 13,2 | 0 | 0 | 0,14 | 0 |  |  | GATIKA 220 | 0 | 0 |  | ZUBIA T2 | 0148065246
R1-001 | VIZCAYA | DERIO | 509359,184601342 | 4792782,42907303 | 4544 | 30 | 0 | 0 | 0 | 0 |  |  | GATIKA 220 | 0 | 0 |  | ZUBIA T2 30.000 | 0025630253
R1-001 | VIZCAYA | BARAKALDO | 501937,408510221 | 4790590,23389704 | 4516 | 13,2 | 0 | 0 | 0,03 | 0 |  |  | ALONSOTEGI 220 | 0 | 0 |  | ZUBILETA T1 | 0148065248
R1-001 | VIZCAYA | BARAKALDO | 501937,408510221 | 4790590,23389704 | 4516 | 30 | 0 | 0 | 0 | 0 |  |  | ALONSOTEGI 220 | 0 | 0 |  | ZUBILETA T1 30.000 | 0025851104
R1-001 | VIZCAYA | BARAKALDO | 501937,408510221 | 4790590,23389704 | 4516 | 13,2 | 0 | 0 | 0,92 | 0 |  |  | ALONSOTEGI 220 | 0 | 0 |  | ZUBILETA T2 | 0148065250
R1-001 | VIZCAYA | BARAKALDO | 501937,408510221 | 4790590,23389704 | 4516 | 30 | 0 | 0 | 0 | 0 |  |  | ALONSOTEGI 220 | 0 | 0 |  | ZUBILETA T2 30.000 | 0025851007
R1-001 | ZAMORA | BENAVENTE | 279105,102794774 | 4654424,0108263 | 3014 | 132 | 0 | 0 | 36,55 | 0 |  |  | VILECHA 400 | 0 | 0 |  | BENAVENT 132.00 | 0018002072
R1-001 | ZAMORA | BENAVENTE | 279105,102794774 | 4654424,0108263 | 3014 | 45 | 0 | 0 | 0 | 0 |  |  | VILECHA 400 | 0 | 0 |  | BENAVENT T2 45 | 0018001362
R1-001 | ZAMORA | BENAVENTE | 279105,102794774 | 4654424,0108263 | 3014 | 45 | 0 | 0 | 0 | 0 |  |  | VILECHA 400 | 0 | 0 |  | BENAVENTE T1 45 | 0018001321
R1-001 | ZAMORA | BENAVENTE | 279105,102794774 | 4654424,0108263 | 3014 | 13,2 | 0 | 0 | 0,43 | 0 |  |  | VILECHA 400 | 0 | 0 |  | BENAVENTE T3 13 | 0249079356
R1-001 | ZAMORA | BENAVENTE | 279105,102794774 | 4654424,0108263 | 3014 | 13,2 | 0 | 0 | 0,36 | 0 |  |  | VILECHA 400 | 0 | 0 |  | BENAVENTE T4 13 | 0249104846
R1-001 | ZAMORA | BRETO | 272427,429456858 | 4637000,6868838 | 3229 | 132 | 0 | 0 | 34 | 0 |  |  | CH RICOBAYO 220 | 0 | 0 |  | BRETO 132.00 | 0018009043
R1-001 | ZAMORA | MUELAS DEL PAN | 250901,613332945 | 4601378,56439 | 3011 | 132 | 0 | 0 | 176 | 0 |  |  | CH RICOBAYO 220 | 0 | 0 |  | RICOBAYO 132.00 | 0018002366
R1-001 | ZAMORA | MUELAS DEL PAN | 250901,613332945 | 4601378,56439 | 3011 | 45 | 0 | 0 | 10 | 0 |  |  | CH RICOBAYO 220 | 0 | 0 |  | RICOBAYO T2 45 | 0018001424
R1-001 | ZAMORA | MUELAS DEL PAN | 250901,613332945 | 4601378,56439 | 3011 | 45 | 0 | 0 | 0 | 0 |  |  | CH RICOBAYO 220 | 0 | 0 |  | RICOBAYO T3 45 | 0018001408
R1-001 | ZAMORA | VILLALCAMPO | 242175,350541118 | 4597895,3885239 | 3081 | 132 | 0 | 0 | 99 | 36 |  |  | CH VILLALCAMPO 220 | 0 | 0 |  | VILLALCA 132.00 | 0018002453
R1-001 | ZAMORA | VALCABADO | 271759,503459302 | 4601825,87052606 | 3022 | 45 | 0 | 0 | 32,84 | 0 |  |  | ZAMORA 220 | 0 | 0 |  | ZAMORA T1 45 | 0018001440
R1-001 | ZAMORA | VALCABADO | 271759,503459302 | 4601825,87052606 | 3022 | 45 | 0 | 0 | 24,87 | 0 |  |  | ZAMORA 220 | 0 | 0 |  | ZAMORA T2 45 | 0018001469
R1-001 | ZAMORA | LA BOVEDA DE TORO | 298221,730050952 | 4580467,467165 | 4928 | 13,2 | 0 | 0 | 0,18 | 0 |  |  | TORDESILLAS 220 | 0 | 0 |  | BOVEDA DE TORO T1 13 | 0249104913
R1-001 | ZAMORA | LA BOVEDA DE TORO | 298221,730050952 | 4580467,467165 | 4928 | 45 | 0 | 0 | 0 | 0 |  |  | TORDESILLAS 220 | 0 | 0 |  | BOVEDA DE TORO T1 45 | 0249091208
R1-001 | ZAMORA | FONFRIA | 234196,77970994 | 4607748,91277336 | 4841 | 13,2 | 0 | 0 | 0,81 | 0 |  |  | CH RICOBAYO 220 | 0 | 0 |  | CH CASTRO T1 13 | 0249104882
R1-001 | ZAMORA | FONFRIA | 234196,77970994 | 4607748,91277336 | 4841 | 45 | 0 | 0 | 0 | 0 |  |  | CH RICOBAYO 220 | 0 | 0 |  | CH CASTRO T1 45 | 0249072414
R1-001 | ZAMORA | PERERUELA | 259462,295469887 | 4594995,74779803 | 4838 | 13,2 | 0 | 0 | 0,75 | 0 |  |  | CH RICOBAYO 220 | 0 | 0 |  | CH SAN ROMAN T1 13 | 0249104890
R1-001 | ZAMORA | PERERUELA | 259462,295469887 | 4594995,74779803 | 4838 | 45 | 0 | 0 | 0 | 0 |  |  | CH RICOBAYO 220 | 0 | 0 |  | CH SAN ROMAN T1 45 | 0249073015
R1-001 | ZAMORA | VILLAR DEL BUEY | 223841,767576056 | 4579625,25194104 | 4839 | 13,2 | 0 | 0 | 4,89 | 1,98 |  |  | VILLARINO 220 | 0 | 0 |  | CIBANAL T1 13 | 0249104886
R1-001 | ZAMORA | VILLAR DEL BUEY | 223841,767576056 | 4579625,25194104 | 4839 | 45 | 0 | 0 | 0 | 0 |  |  | VILLARINO 220 | 0 | 0 |  | CIBANAL T1 45 | 0237072303
R1-001 | ZAMORA | CORESES | 282226,712719692 | 4600239,18524257 | 4837 | 13,2 | 0 | 0 | 6,87 | 0 |  |  | ZAMORA 220 | 0 | 0 |  | CORESES T1 13 | 0249364883
R1-001 | ZAMORA | CORESES | 282226,712719692 | 4600239,18524257 | 4837 | 45 | 0 | 0 | 0 | 0 |  |  | ZAMORA 220 | 0 | 0 |  | CORESES T1 45 | 0249078223
R1-001 | ZAMORA | CORESES | 282226,712719692 | 4600239,18524257 | 4837 | 13,2 | 0 | 0 | 5,66 | 0 |  |  | ZAMORA 220 | 0 | 0 |  | CORESES T2 13 | 0249132169
R1-001 | ZAMORA | CORESES | 282226,712719692 | 4600239,18524257 | 4837 | 45 | 0 | 0 | 0 | 0 |  |  | ZAMORA 220 | 0 | 0 |  | CORESES T2 45 | 0249073205
R1-001 | ZAMORA | CORRALES DEL VINO | 271891,222135394 | 4583054,85865761 | 4842 | 45 | 0 | 0 | 0 | 0 |  |  | ZAMORA 220 | 0 | 0 |  | CORRALES T1 45 | 0249078122
R1-001 | ZAMORA | CORRALES DEL VINO | 271891,222135394 | 4583054,85865761 | 4842 | 13,2 | 0 | 0 | 5,01 | 0 |  |  | ZAMORA 220 | 0 | 0 |  | CORRALES T2 13 | 0249104965
R1-001 | ZAMORA | CORRALES DEL VINO | 271891,222135394 | 4583054,85865761 | 4842 | 45 | 0 | 0 | 0 | 0 |  |  | ZAMORA 220 | 0 | 0 |  | CORRALES T2 45 | 0249078124
R1-001 | ZAMORA | ZAMORA | 272136,887382078 | 4599936,80520813 | 4834 | 13,2 | 0 | 0 | 5 | 0 |  |  | ZAMORA 220 | 0 | 0 |  | EL TORRAO T1 T2 13 | 0249104863
R1-001 | ZAMORA | ZAMORA | 272136,887382078 | 4599936,80520813 | 4834 | 13,2 | 0 | 0 | 0,97 | 0 |  |  | ZAMORA 220 | 0 | 0 |  | EL TORRAO T3 T4 13 | 0249104865
R1-001 | ZAMORA | ZAMORA | 272136,887382078 | 4599936,80520813 | 4834 | 45 | 0 | 0 | 0 | 0 |  |  | ZAMORA 220 | 0 | 0 |  | TORRAO T1-T2 45 | 0249078205
R1-001 | ZAMORA | ZAMORA | 272136,887382078 | 4599936,80520813 | 4834 | 45 | 0 | 0 | 0 | 0 |  |  | ZAMORA 220 | 0 | 0 |  | TORRAO T3-T4 45 | 0249073208
R1-001 | ZAMORA | MUELAS DEL PAN | 250892,363551483 | 4601352,11431913 | 4840 | 13,2 | 0 | 0 | 0,44 | 0 |  |  | CH RICOBAYO 220 | 0 | 0 |  | CH RICOBAYO T1 13 | 0249104874
R1-001 | ZAMORA | MUELAS DEL PAN | 250892,363551483 | 4601352,11431913 | 4840 | 45 | 0 | 0 | 0 | 0 |  |  | CH RICOBAYO 220 | 0 | 0 |  | ESLA T1 45 | 0249072704
R1-001 | ZAMORA | FUENTESAUCO | 291373,799375567 | 4568339,41889241 | 4956 | 13,2 | 0 | 0 | 0,14 | 0 |  |  | TORDESILLAS 220 | 0 | 0 |  | FUENTESAUCO T1 13 | 0249104911
R1-001 | ZAMORA | FUENTESAUCO | 291373,799375567 | 4568339,41889241 | 4956 | 45 | 0 | 0 | 0 | 0 |  |  | TORDESILLAS 220 | 0 | 0 |  | FUENTESAUCO T1 45 | 0249091209
R1-001 | ZAMORA | LOSACIO | 246874,90391885 | 4622554,75215005 | 4843 | 13,2 | 0 | 0 | 0,28 | 0 |  |  | VILECHA 400 | 0 | 0 |  | LOSACIO T1 13 | 0249104877
R1-001 | ZAMORA | LOSACIO | 246874,90391885 | 4622554,75215005 | 4843 | 45 | 0 | 0 | 0 | 0 |  |  | VILECHA 400 | 0 | 0 |  | LOSACIO T1 45 | 0249072216
R1-001 | ZAMORA | ZAMORA | 270298,363369007 | 4598059,07417903 | 4833 | 13,2 | 0 | 0 | 0 | 0 |  |  | ZAMORA 220 | 0 | 0 |  | SAN BERNABE T1 13 | 0249104869
R1-001 | ZAMORA | ZAMORA | 270298,363369007 | 4598059,07417903 | 4833 | 45 | 0 | 0 | 0 | 0 |  |  | ZAMORA 220 | 0 | 0 |  | SAN BERNABE T1 45 | 0249073106
R1-001 | ZAMORA | ZAMORA | 270298,363369007 | 4598059,07417903 | 4833 | 13,2 | 0 | 0 | 0,75 | 0 |  |  | ZAMORA 220 | 0 | 0 |  | SAN BERNABE T2 13 | 0249104868
R1-001 | ZAMORA | ZAMORA | 270298,363369007 | 4598059,07417903 | 4833 | 45 | 0 | 0 | 0 | 0 |  |  | ZAMORA 220 | 0 | 0 |  | SAN BERNABE T2 45 | 0249078106
R1-001 | ZAMORA | ZAMORA | 270532,4060633 | 4596652,0916382 | 4835 | 13,2 | 0 | 0 | 1,8 | 0 |  |  | ZAMORA 220 | 0 | 0 |  | SAN FRONTIS T1 13 | 0249104906
R1-001 | ZAMORA | ZAMORA | 270532,4060633 | 4596652,0916382 | 4835 | 45 | 0 | 0 | 0 | 0 |  |  | ZAMORA 220 | 0 | 0 |  | SAN FRONTIS T1 45 | 0249078111
R1-001 | ZAMORA | ZAMORA | 270532,4060633 | 4596652,0916382 | 4835 | 13,2 | 0 | 0 | 3,38 | 0 |  |  | ZAMORA 220 | 0 | 0 |  | SAN FRONTIS T2 13 | 0249104904
R1-001 | ZAMORA | ZAMORA | 270532,4060633 | 4596652,0916382 | 4835 | 45 | 0 | 0 | 0 | 0 |  |  | ZAMORA 220 | 0 | 0 |  | SAN FRONTIS T2 45 | 0249073109
R1-001 | ZAMORA | SANTIBAÑEZ DE TERA | 258753,35705047 | 4654473,46687002 | 4706 | 13,2 | 0 | 0 | 0,09 | 0 |  |  | VILECHA 400 | 0 | 0 |  | SITRAMA T1 13 | 0249104867
R1-001 | ZAMORA | SANTIBAÑEZ DE TERA | 258753,35705047 | 4654473,46687002 | 4706 | 45 | 0 | 0 | 0 | 0 |  |  | VILECHA 400 | 0 | 0 |  | SITRAMA T1 45 | 0249072210
R1-001 | ZAMORA | TORO | 300258,20977334 | 4600161,14601481 | 4844 | 13,2 | 0 | 0 | 7,17 | 0 |  |  | ZAMORA 220 | 0 | 0 |  | TORO T1 13 | 0249104967
R1-001 | ZAMORA | TORO | 300258,20977334 | 4600161,14601481 | 4844 | 45 | 0 | 0 | 0 | 0 |  |  | ZAMORA 220 | 0 | 0 |  | TORO T1 45 | 0249073225
R1-001 | ZAMORA | TORO | 300258,20977334 | 4600161,14601481 | 4844 | 13,2 | 0 | 0 | 4,57 | 0 |  |  | ZAMORA 220 | 0 | 0 |  | TORO T2 13 | 0249104966
R1-001 | ZAMORA | TORO | 300258,20977334 | 4600161,14601481 | 4844 | 45 | 0 | 0 | 0 | 0 |  |  | ZAMORA 220 | 0 | 0 |  | TORO T2 45 | 0249078230
R1-001 | ZAMORA | ZAMORA | 269756,984012333 | 4600268,55985187 | 5248 | 13,2 | 0 | 0 | 12,92 | 0 |  |  | ZAMORA 220 | 0 | 0 |  | VALDERREY T1 13 | 0249104979
R1-001 | ZAMORA | ZAMORA | 269756,984012333 | 4600268,55985187 | 5248 | 45 | 0 | 0 | 0 | 0 |  |  | ZAMORA 220 | 0 | 0 |  | VALDERREY T1 45 | 0249078005
R1-001 | ZAMORA | ZAMORA | 269756,984012333 | 4600268,55985187 | 5248 | 13,2 | 0 | 0 | 4,72 | 0 |  |  | ZAMORA 220 | 0 | 0 |  | VALDERREY T2 13 | 0249104984
R1-001 | ZAMORA | ZAMORA | 269756,984012333 | 4600268,55985187 | 5248 | 45 | 0 | 0 | 0 | 0 |  |  | ZAMORA 220 | 0 | 0 |  | VALDERREY T2 45 | 0249078003
R1-001 | ZAMORA | BENAVENTE | 277904,21409919 | 4652035,07867206 | 4957 | 45 | 0 | 0 | 0 | 0 |  |  | VILECHA 400 | 0 | 0 |  | VENTOSA T1 45 | 0249072102
R1-001 | ZAMORA | BENAVENTE | 277904,21409919 | 4652035,07867206 | 4957 | 13,2 | 0 | 0 | 0,24 | 0,02 |  |  | VILECHA 400 | 0 | 0 |  | VENTOSA T2 13 | 0249104862
R1-001 | ZAMORA | VILLABRAZARO | 277490,348167789 | 4659689,1637846 | 4237 | 13,2 | 0 | 0 | 0,02 | 0 |  |  | VILECHA 400 | 0 | 0 |  | VILLABRAZARO T1 13 | 0249104974
R1-001 | ZAMORA | VILLABRAZARO | 277490,348167789 | 4659689,1637846 | 4237 | 45 | 0 | 0 | 0 | 0 |  |  | VILECHA 400 | 0 | 0 |  | VILLABRAZARO T1 45 | 0249077504
R1-001 | ZAMORA | VILLALPANDO | 297159,906399027 | 4638778,49211189 | 4707 | 13,2 | 0 | 0 | 3,68 | 0 |  |  | VILECHA 400 | 0 | 0 |  | VILLALPANDO T1 13 | 0249132079
R1-001 | ZAMORA | VILLALPANDO | 297159,906399027 | 4638778,49211189 | 4707 | 45 | 0 | 0 | 0 | 0 |  |  | VILECHA 400 | 0 | 0 |  | VILLALPANDO T1 45 | 0249072008